## Главная
|  |  | ИНН 6453024882 | р/сч: 40702810203000000646 в НИЖЕГОРОДСКОМ ФИЛИАЛЕ ПАО БАНКА «ФК ОТКРЫТИЕ» г. Нижний Новгород к/сч: 30101810300000000881 БИК: 042282881
КПП 645201001
ОГРН 1026403046449
2017-04-07
www.nikas-vvs.ru | www.nikasvvs.ru | nikasvvs@bk.ru | +7 (8452) 214 800 | +7 (8452) 215 590 | +7 (8452) 214 858
8-905-384-67-39 |  |  | 8-905-384-69-82.
ООО «Никас-ВВС» основано 25 мая 1993 года.
Уже более 23-х лет мы успешно работаем на рынке продаж оборудования для газовой и нефтяной промышленности. За годы успешной и качественной работы мы приобрели репутацию профессионалов, которым можно доверить подбор оборудования, необходимого для эксплуатации газовых сетей и объектов газового хозяйства.
Мы предлагаем своим клиентам качественное и надежное оборудование по ценам заводов-изготовителей. предложения по многим категориям оборудования.
ГРП, ГРПН, ГРПШ, ПУГ, ПУРГ, ПУРДГ, ШУГО, ПГБ, ГРС, ТКУ, обогреватель ГРП
Котлы ARCUS 0,3 - 9,0 МВт
Котлы бытовые "Сигнал" и "Protherm"
Счетчики газа бытовые
Счетчики газа и измерительные комплексы
Задвижки клиновые
Клапаны обратные поворотные и СППКР НОВИНКА!!!
Задвижки и затворы шиберные НОВИНКА!!!
Краны, клапаны, вентили
Фильтры газовые, регуляторы газа
Системы контроля загазованности
КТЗ и ИС
Наличие хорошо налаженных связей с непосредственными производителями позволяет нам регулярно расширять ассортимент предлагаемой продукции, а наличие запаса основных видов продукции на складе в Саратове значительно минимизирует сроки поставок заказанного оборудования. Собственный автопарк позволяет осуществлять оперативную доставку груза непосредственно заказчикам или до автотранспортной компании. Это одни из немногих критериев, позволяющих Вам оценить и остановить свой выбор на нашей компании.
Основные принципы работы компании:
* Профессионализм и компетентность
* Доверительные партнерские отношения и индивидуальный подход к каждому клиенту
* Ответственность за качество и сроки поставки продукции
* Конкурентные цены, гибкая система оплаты
* Расширение деловых связей по всей России и СНГ.

## ГРП,ПУГ,ПГБ,ТКУ
[5 empty] | ИНН 6453024882 |  | р/сч: 40702810203000000646 в НИЖЕГОРОДСКОМ ФИЛИАЛЕ ПАО БАНКА «ФК ОТКРЫТИЕ» г. Нижний Новгород к/сч: 30101810300000000881 БИК: 042282881 |  |  |  | Газорегуляторные пункты шкафные (ГРПШ)
[5 empty] | КПП 645201001 | [5 empty] | ГРПШ с одной линией редуцирования (домовые)
[5 empty] | ОГРН 1026403046449 | [5 empty] | ГРПШ c одной линией редуцирования и байпасом
ГРПШ с основной и резервной линиями редуцирования
ГРПШ с двумя линиями редуцирования и разными регуляторами
ГРПШ с двумя линиями редуцирования при последовательной установки регуляторов
Газорегуляторные пункты блочные (ПГБ)
Устройства учета расхода газа
ГРПН
Газорегуляторные пункты и установки домовые | [5 empty] | Газорегуляторные пункты и установки. С двумя линиями редуцирования при параллельной установке регуляторов | [5 empty] | ГСГО
Наименование | Характеристики | [10 empty] | ГРУ
| Тип регулятора | Pвх max, МПа | Pвых, кПа | Qmax, м3/ч |  | Наименование | Характеристики |  |  |  |  | ПУРГ
[7 empty] | Тип регулятора | Pвх max, МПа | Pвых, кПа | Qmax, м3/ч |  | ПУГ
ГРПШ-6 | РДГБ-6 | 0.6 | 2,2 | 6 |  | ГРПШ-03-04-2У1 * | РДСК+РДНК | до 1,2 * | * | до 1000 * |  | ПРДГ
ГРПШ-10 | РДГК-10 | 0.6 | 1,3-2,2 | 15 |  |  | РДСК+РДСК
ГРПШ-FE25 | FE25 | 0.7 | 0,8-8,0 | 39 |  | ГРПШ-13-2НВ-У1 | РДГ-50Н | 1,2 | 1,5-60 | 6200
ГРПШ-10МС (10МС-1) | РДГК-10М | 0.6 | 1,3-2,2 | 80 |  |  | РДГ-50В |  | 60-600 | 6200
ГРПШ-1-1Н | РДГД-20/5М | 0.6 | 2-2,5 | 70 |  | ГРПШ-15-2НВ-У1 | РДГ-80Н | 1,2 | 1,5-60 | 13000
ГРПШ-32/3/6/10 | РДНК-32/3/6/10 | 1,2/0,6/0,3 | 2-2,5 | 64/105/100 |  |  | РДГ-80В |  | 60-600 | 13000
Газорегуляторные пункты и установки с одной линией редуцирования и байпасом | [5 empty] | ГРПШ-16-2НВ-У1 | РДГ-150Н | 1,2 | 1,5-60 | 25600
[7 empty] | РДГ-150В |  | 60-600 | 25600
Наименование | Характеристики |  |  |  |  | С двумя линиями редуцирования при последовательной установке регуляторов
| Тип регулятора | Pвх max, МПа | Pвых, кПа | Qmax, м3/ч
[6 empty] | Наименование | Характеристики
ГРПН-300 | РДУ-32 | 1.6 | 1,2-5 | 300 |  |  | Тип регулятора | Pвх max, МПа | Pвых, кПа | Qmax, м3/ч
ГРПШ-2а-1Н | РДНК-50/400 | 0.6 | 2-5 | 500
ГРПШ-400 | РДНК-400 | 0.6 | 2-5 | 250 |  | ГРПШ-03-04-2ПУ1 * | РДСК+РДНК | до 1,2 * | * | до 1000 *
ГРПШ-400-01 | РДНК-400М | 0.6 | 2-5 | 500 |  | ГРПШ-13-2НВ-ПУ1 | РДГ-50Н | 0.6 | 1,5-60 | 3000
ПРДГ-500(-Р, -Ш, ШУГО) | MR | 0.6 | 2-50 | 500 |  |  | РДГ-50В | 1.2 | 60-600 | 3000
ГРПШ-07-У1 | РДНК-1000 | 0.6 | 2-5 | 800 |  | ГРПШ-15-2НВ-ПУ1 | РДГ-80Н | 0.6 | 1,5-60 | 6000
ГРПШ-01-У1 | РДНК-У | 1.2 | 2-5 | 900 |  |  | РДГ-80В | 1.2 | 60-600 | 6000
ГРПШН-А-01(-А-01П) | РДНК-50(50п) | 1,2 | 2-3,5/3,5-5 | 800 |  | ГРПШ-16-2НВ-ПУ1 | РДГ-150Н | 0.6 | 1,5-60 | 13000
ГРПШ-03М-У1 | РДСК-50М | 1.2 | 10-100 | 900 |  |  | РДГ-150В | 1.2 | 60-600 | 13000
ГРПШ-03БМ-У1 | РДСК-50БМ | 1.2 | 270-300 | 1200 |  | * - уточняется в зависимости от типа регулятора
ГРПШ-2а-02-1С | РДСК-50/400 | 1.2 | 50-200 | 1200 |  | Газорегуляторные пункты и установки с технологической катушкой под узел учета расхода газа* С одной линией редуцирования и байпасом
ГСГО (-00-13) | РДБК1-50/35 | 1.2 | 1-600 | 5200
УГРШ(К)-50Н | РДК-50Н | 1.2 | 2-5 | 2700 |  | Наименование | Характеристики
ГСГО /25 (-00-13) | РДБК1-50/25 | 1.2 | 1-600 | 2000 |  |  | Тип регулятора | Pвх max, МПа | Pвых, кПа
УГРШ-50Н | РДП-50Н | 1.2 | 0,5-60 | 5000 |  | ГРПШ-400, -400-01, -07-У1 | РДНК-400, -400М, 1000 | 0.6 | 2-5
УГРШ-50В | РДП-50В | 1.2 | 60-600 | 5000
ГРПШ-13-1НУ1 | РДГ-50Н | 1.2 | 1,5-60 | 6200 |  | ГРПШ-01-1У1 | РДНК-У | 1,2 | 2-5
ГРПШ-13-1ВУ1 | РДГ-50В | 1.2 | 60-600 | 6200 |  | ГРПШ-03М-У1 | РДСК-50М | 1.2 | 10-100
ГРПШ-15-1НУ1 | РДГ-80Н | 1.2 | 1,5-60 | 13000 |  | ГРПШ-03БМ-У1 | РДСК-50БМ | 1.2 | 270-300
ГРПШ-15-1ВУ1 | РДГ-80В | 1.2 | 60-600 | 13000 |  | ГРПШ-13-1Н(В)У1 | РДГ-50Н(В) | 1.2 | 1,5-60 (60-600)
ГСГО-100/1 (-00-06) | РДБК1-100 | 1,2 | 1-600 | 19000 |  | ГРПШ-15-1Н(В)У1 | РДГ-80Н(В) | 1.2 | 1,5-60 (60-600)
ГРПШ-16-1НУ1 | РДГ-150Н | 1,2 | 1,5-60 | 27000 |  | ГРПШ-16-1Н(В)У1 | РДГ-150Н(В) | 1.2 | 1,5-60 (60-600)
ГРПШ-16-1ВУ1 | РДГ-150В | 1,2 | 60-600 | 27000 |  | С основной и резервной линиями редуцирования
Газорегуляторные пункты и установки с основной и резервной линиями редуцирования | [5 empty] | ГРПШ-04-2У1, -05-2У1, -07-2У1 | РДНК-400, -400М, 1000 | 0.6 | 2-5
Наименование | Характеристики |  |  |  |  | ГРПШ-02-2У1 | РДНК-У | 1,2 | 2-5
| Тип регулятора | Pвх max, МПа | Pвых, кПа | Qmax, м3/ч |  | ГРПШ-03М-2У1 | РДСК-50М | 0,6 | 10-100
[6 empty] | ГРПШ-03БМ-2У1 | РДСК-50БМ | 1,2 | 270-300
ГРПН-300 (2 линии) | РДУ-32 | 1.6 | 1,2-5 | 300 |  | ГРПШ-13-2Н(В)У1 | РДГ-50Н(В) | 1,2 | 1,5-60 (60-600)
ГРПШ-2а-2Н | РДНК-50/400 | 0.6 | 2-5 | 500 |  | ГРПШ-15-2Н(В)У1 | РДГ-80Н(В) | 1,2 | 1,5-60 (60-600)
ГРПШ-04-2У1 | РДНК-400 | 0,6 | 2-5 | 250 |  | ГРПШ-16-2Н(В)У1 | РДГ-150Н(В) | 1.2 | 1,5-60 (60-600)
ГРПШ-05-2У1 | РДНК-400М | 0,6 | 2-5 | 500
ГРПШ-07-2У1 | РДНК-1000 | 0,6 | 2-5 | 800
ГРПШ-02-2У1 | РДНК-У | 1,2 | 2-5 | 900
ГРПШН-А-02(-А-02П) | РДНК-50(50п) | 1,2 | 2-3,5/3,5-5 | 900
ГРПШ-03М-2У1 | РДСК-50М | 0,6 | 10-100 | 300
ГРПШ-03БМ-2У1 | РДСК-50БМ | 1,2 | 270-300 | 1100
ГРПШ-2а-02-2С | РДСК-50/400 | 1.2 | 50-200 | 1200
УГРШ(К)-50Н-2 | РДК-50Н | 1.2 | 2-5 | 27000
ГСГО-МВ (-00-06) | РДБК1-50/35 | 1,2 | 1-600 | 5200
ГСГО-МВ/25 (-00-06) | РДБК1-50/25 | 1,2 | 1-600 | 2000
УГРШ-50Н-2 | РДП-50Н | 1.2 | 0,5-60 | 5000
УГРШ-50В-2 | РДП-50В | 1.2 | 60-600 | 5000
ГРПШ-13-2НУ1 | РДГ-50Н | 1,2 | 1,5-60 | 62000
ГРПШ-13-2ВУ1 | РДГ-50В | 1,2 | 60-600 | 62000
ГРПШ-15-2НУ1 | РДГ-80Н | 1,2 | 1,5-60 | 13000
ГРПШ-15-2ВУ1 | РДГ-80В | 1,2 | 60-600 | 13000
ГСГО-100 (-00-06) | РДБК1-100 | 1,2 | 1-600 | 19000
ГРПШ-16-2НУ1 | РДГ-150Н | 1,2 | 1,5-60 | 27000
ГРПШ-16-2ВУ1 | РДГ-150В | 1,2 | 60-600 | 27000
Узлы учета расхода газа с технологической катушкой под измерительные комплексы на базе счетчиков СГ, RVG | [5 empty] | Пункты учета расхода газа (ПУРГ) с измерительными комплексами на базе счетчиков СГ, RVG, с обогревом
Наименование | Тип счетчика | Ду, мм |  |  |  | Наименование |  | Тип счетчика
[6 empty] | ПУРГ-16, 25, 40, 65, 100-ЭК |  | СГ-ЭКВз-Р-100, 160
ШУУРГ-100Т | СГ-16МТ-100 | 50 |  |  |  | ПУРГ-800-ЭК |  | СГ-ЭКВз-Т1-800
ШУУРГ-250Т | СГ-16МТ-250 | 80 |  |  |  | ПУРГ-1000-ЭК |  | СГ-ЭКВз-Т1-1000
ШУУРГ-400Т | СГ-16МТ-400 | 100 |  |  |  | ПУРГ-1600-ЭК |  | СГ-ЭКВз-Т1-1600
ШУУРГ-650Т | СГ-16МТ-650 | 100 |  |  |  | ПУРГ-2500-ЭК |  | СГ-ЭКВз-Т1-2500
ШУУРГ-800Т | СГ-16МТ-800 | 150 |  |  |  | Пункты учета газа (ПУГ) в шкафу с газовым (ШУГО) или электрическим (ШУЭО) обогревом на базе комплексов СГ-ЭКВз-Р-100, 160, 250, 400, 650
ШУУРГ-1000Т | СГ-16МТ-1000 | 150
ШУУРГ-1600Т | СГ-16МТ-1600 | 200
ШУУРГ-2500Т | СГ-16МТ-2500 | 200 |  |  |  | Наименование |  | Тип счетчика
ШУУРГ-25Р, 40Р, 65Р, 100Р | RVG G16, G25, G40, G65 | 50
[6 empty] | ПУГ-ШУГО(ШУЭО)-100 исп.1 |  | СГ-ЭКВз-Р-100
ШУУРГ-160Р | RVG G100 | 80 |  |  |  | ПУГ-ШУГО(ШУЭО)-100 исп.2 |  | СГ-ЭКВз-Р-100
ШУУРГ-250Р | RVG G160 | 100 |  |  |  | ПУГ-ШУГО(ШУЭО)-160 |  | СГ-ЭКВЗ-Р-160
ШУУРГ-400Р | RVG G250 | 150 |  |  |  | ПУГ-ШУГО(ШУЭО)-250 |  | СГ-ЭКВЗ-Р-250
[6 empty] | ПУГ-ШУГО(ШУЭО)-400 |  | СГ-ЭКВЗ-Р-400
[6 empty] | ПУГ-ШУГО(ШУЭО)-650 |  | СГ-ЭКВЗ-Р-650
Обогреватель для ГРП
Обогреватель ОГ | [5 empty] | 6000

## Котлы промышленного назначения
| ИНН 6453024882 | р/сч: 40702810203000000646 в НИЖЕГОРОДСКОМ ФИЛИАЛЕ ПАО БАНКА «ФК ОТКРЫТИЕ» г. Нижний Новгород к/сч: 30101810300000000881 БИК: 042282881
КПП 645201001
ОГРН 1026403046449
Котлы стальные водогрейные с вращающимся потоком воды в трубах. Топливо: КВ-К: уголь; КВ-КД: уголь/дрова ARCUS SOLIDA
ARCUS SOLIDA-300 К (КВр-0,3 К) на стальной раме с решеткой из чугунных колосников |  |  | 330750
ARCUS SOLIDA-300 КД (КВр-0,3 КД) на стальной раме с решеткой из чугунных колосников |  |  | 336000
ARCUS SOLIDA-300 К (КВр-0,3 К) на стальной раме с водоохлаждаемой уголковой решеткой |  |  | 341250
ARCUS SOLIDA-400 К (КВр-0,4 К) на стальной раме с решеткой из чугунных колосников |  |  | 351750
ARCUS SOLIDA-400 КД (КВр-0,4 КД) на стальной раме с решеткой из чугунных колосников |  |  | 357000
ARCUS SOLIDA-400 К (КВр-0,4 К) на стальной раме с водоохлаждаемой уголковой решеткой |  |  | 362250
ARCUS SOLIDA-630 К (КВр-0,63 К) на стальной раме с решеткой из чугунных колосников |  |  | 525000
ARCUS SOLIDA-630 КД (КВр-0,63 КД) на стальной раме с решеткой из чугунных колосников |  |  | 530250
ARCUS SOLIDA-630 К (КВр-0,63 К) на стальной раме с водоохлаждаемой уголковой решеткой |  |  | 535500
ARCUS SOLIDA-800 К (КВр-0,8 К) на стальной раме с решеткой из чугунных колосников |  |  | 551250
ARCUS SOLIDA-800 КД (КВр-0,8 КД) на стальной раме с решеткой из чугунных колосников |  |  | 556500
ARCUS SOLIDA-800 К (КВр-0,8 К) на стальной раме с водоохлаждаемой уголковой решеткой |  |  | 567000
ARCUS SOLIDA-930 К (КВм-0,93 К) на стальной раме с решеткой из чугунных колосников, без питателя топлива |  |  | 593250
ARCUS SOLIDA-930 КД (КВм-0,93 КД) на стальной раме с решеткой из чугунных колосников, без питателя топлива |  |  | 598500
ARCUS SOLIDA-930 К (КВм-0,93 К) на стальной раме с водоохлаждаемой уголковой решеткой, без питателя топлива |  |  | 603750
ARCUS SOLIDA-930 К (КВм-0,93 К) на стальной раме с водоохлаждаемой уголковой решеткой, поворотным колосником, без питателя топлива |  |  | 609000
ARCUS SOLIDA-1160 К (КВм-1,16 К) на стальной раме с решеткой из чугунных колосников, без питателя топлива |  |  | 708750
ARCUS SOLIDA-1160 КД (КВм-1,16 КД) на стальной раме с решеткой из чугунных колосников, без питателя топлива |  |  | 714000
ARCUS SOLIDA-1160 К (КВм-1,16 К) на стальной раме с водоохлаждаемой уголковой решеткой, без питателя топлива |  |  | 719250
ARCUS SOLIDA-1160 К (КВм-1,16 К) на стальной раме с водоохлаждаемой уголковой решеткой, поворотным колосником, без питателя топлива |  |  | 745500
ARCUS SOLIDA-1160 К (КВм-1,16 К) с механической топкой ТШП, зажигательным поясом и блоком управления |  |  | 1349250
ARCUS SOLIDA-1440 К (КВм-1,44 К) на стальной раме с решеткой из чугунных колосников, без питателя топлива |  |  | 766500
ARCUS SOLIDA-1440 КД (КВм-1,44 КД) на стальной раме с решеткой из чугунных колосников, без питателя топлива |  |  | 771750
ARCUS SOLIDA-1440 К (КВм-1,44 К) на стальной раме с водоохлаждаемой уголковой решеткой, без питателя топлива |  |  | 787500
ARCUS SOLIDA-1440 К (КВм-1,44 К) на стальной раме с водоохлаждаемой уголковой решеткой, поворотным колосником, без питателя топлива |  |  | 792750
ARCUS SOLIDA-1440 К (КВм-1,44 К) с механической топкой ТШП, зажигательным поясом и блоком управления |  |  | 1386000
ARCUS SOLIDA-1740 К (КВм-1,74 К) на стальной раме с решеткой из чугунных колосников, без питателя топлива |  |  | 803250
ARCUS SOLIDA-1740 КД (КВм-1,74 КД) на стальной раме с решеткой из чугунных колосников, без питателя топлива |  |  | 808500
ARCUS SOLIDA-1740 К (КВм-1,74 К) на стальной раме с водоохлаждаемой уголковой решеткой, без питателя топлива |  |  | 813750
ARCUS SOLIDA-1740 К (КВм-1,74 К) на стальной раме с водоохлаждаемой уголковой решеткой, поворотным колосником, без питателя топлива |  |  | 819000
ARCUS SOLIDA-1740 К (КВм-1,74 К) с механической топкой ТШП, зажигательным поясом и блоком управления |  |  | 1480500
ARCUS SOLIDA-2000 К (КВм-2,0 К) с механической топкой ТШП, зажигательным поясом и блоком управления |  |  | 1617000
ARCUS SOLIDA-2500 К (КВм-2,5 К) с механической топкой ТШП, зажигательным поясом и блоком управления |  |  | 1790250
ARCUS SOLIDA-3000 К (КВм-3,0 К) с механической топкой ТШП, зажигательным поясом и блоком управления |  |  | 2079000
Котлы стальные водогрейные с вращающимся потоком воды в трубах. Топливо: КВ-К: уголь; КВ-КД: уголь/дрова ARCUS SOLIDA Lt
ARCUS SOLIDA Lt-300 КД (КВр-0,3 КД) на стальной раме с решеткой из чугунных колосников |  |  | 315000
ARCUS SOLIDA Lt-400 КД (КВр-0,4 КД) на стальной раме с решеткой из чугунных колосников |  |  | 346500
ARCUS SOLIDA Lt-630 К (КВр-0,63 К) на стальной раме с решеткой из чугунных колосников |  |  | 477750
ARCUS SOLIDA Lt-630 КД (КВр-0,63 КД) на стальной раме с решеткой из чугунных колосников |  |  | 483000
ARCUS SOLIDA Lt-800 К (КВр-0,8 К) на стальной раме с решеткой из чугунных колосников |  |  | 514500
ARCUS SOLIDA Lt-800 КД (КВр-0,8 КД) на стальной раме с решеткой из чугунных колосников |  |  | 519750
ARCUS SOLIDA Lt-930 К (КВм-0,93 К) на стальной раме с решеткой из чугунных колосников, без питателя топлива |  |  | 556500
ARCUS SOLIDA Lt-930 КД (КВм-0,93 КД) на стальной раме с решеткой из чугунных колосников, без питателя топлива |  |  | 561750
ARCUS SOLIDA Lt-1160 К (КВм-1,16 К) на стальной раме с решеткой из чугунных колосников, без питателя топлива |  |  | 677250
ARCUS SOLIDA Lt-1160 КД (КВм-1,16 КД) на стальной раме с решеткой из чугунных колосников, без питателя топлива |  |  | 682500
Котлы стальные водогрейные водотрубно – дымогарные. Топливо: КВ-К: уголь; КВ-КД: уголь/дрова ARCUS FUMO
ARCUS FUMO-400 К (КВр-0,4 К) на стальной раме с решеткой из чугунных колосников |  |  | 425250
ARCUS FUMO-400 К (КВр-0,4 К) на стальной раме с водоохлаждаемой уголковой решеткой |  |  | 430500
ARCUS FUMO-630 К (КВр-0,63 К) на стальной раме с решеткой из чугунных колосников |  |  | 441000
ARCUS FUMO-630 К (КВр-0,63 К) на стальной раме с водоохлаждаемой уголковой решеткой |  |  | 446250
ARCUS FUMO-800 К (КВр-0,8 К) на стальной раме с решеткой из чугунных колосников |  |  | 472500
ARCUS FUMO-800 К (КВр-0,8 К) на стальной раме с водоохлаждаемой уголковой решеткой |  |  | 477750
ARCUS FUMO-1000 К (КВр-1,0 К) на стальной раме с решеткой из чугунных колосников |  |  | 624750
Котлы стальные водогрейные с вращающимся потоком воды в трубах; Топливо: газ/жидкое. ARCUS SOLIDA
ARCUS SOLIDA-300 ГМ (КВа-0,3 ГМ) на стальной раме без горелки |  |  | 346500
ARCUS SOLIDA-630 ГМ (КВа-0,63 ГМ) на стальной раме без горелки |  |  | 488250
ARCUS SOLIDA-930 ГМ (КВа-0,93 ГМ) на стальной раме без горелки |  |  | 514500
ARCUS SOLIDA-1160 ГМ (КВа-1,16 ГМ) на стальной раме без горелки |  |  | 546000
ARCUS SOLIDA-1440 ГМ (КВа-1,44 ГМ) на стальной раме без горелки |  |  | 645750
ARCUS SOLIDA-1740 ГМ (КВа-1,74 ГМ) на стальной раме без горелки |  |  | 756000
ARCUS SOLIDA-2000 ГМ (КВа-2,0 ГМ) на стальной раме без горелки |  |  | 939750
ARCUS SOLIDA-2500 ГМ (КВа-2,5 ГМ) на стальной раме без горелки |  |  | 1212750
Котлы стальные водогрейные водотрубно – дымогарные. Топливо: газ/жидкое ARCUS FUMO
ARCUS FUMO-400 ГМ (КВа-0,4 ГМ) на стальной раме без горелки |  |  | 404250
ARCUS FUMO-630 ГМ (КВа-0,63 ГМ) на стальной раме без горелки |  |  | 430500
ARCUS FUMO-800 ГМ (КВа-0,8 ГМ) на стальной раме без горелки |  |  | 477750
Котлы стальные водогрейные трехходовые жаротрубные. Топливо: газ/мазут/дизель/нефть ARCUS IGNIS F
ARCUS IGNIS F-400 (КВа-0,4 ГМ) без горелки |  |  | 357500
ARCUS IGNIS F-600 (КВа-0,6 ГМ) без горелки |  |  | 407000
ARCUS IGNIS F-800 (КВа-0,8 ГМ) без горелки |  |  | 484000
ARCUS IGNIS F-1000 (КВа-1,0 ГМ) без горелки |  |  | 643500
ARCUS IGNIS F-1250 (КВа-1,25 ГМ) без горелки |  |  | 693000
ARCUS IGNIS F-1500 (КВа-1,5 ГМ) без горелки |  |  | 753500
ARCUS IGNIS F-2000 (КВа-2,0 ГМ) без горелки |  |  | 1017500
ARCUS IGNIS F-2500 (КВа-2,5 ГМ) без горелки |  |  | 1138500
ARCUS IGNIS F-3000 (КВа-3,0 ГМ) без горелки |  |  | 1413500
ARCUS IGNIS F-3500 (КВа-3,5 ГМ) без горелки |  |  | 1595000
ARCUS IGNIS F-4000 (КВа-4,0 ГМ) без горелки |  |  | 1809500
ARCUS IGNIS F-4500 (КВа-4,5 ГМ) без горелки |  |  | по запросу
ARCUS IGNIS F-5000 (КВа-5,0 ГМ) без горелки |  |  | по запросу
ARCUS IGNIS F-5500 (КВа-5,5 ГМ) без горелки |  |  | по запросу
ARCUS IGNIS F-6000 (КВа-6,0 ГМ) без горелки |  |  | по запросу
ARCUS IGNIS F-6500 (КВа-6,5 ГМ) без горелки |  |  | по запросу
ARCUS IGNIS F-7000 (КВа-7,0 ГМ) без горелки |  |  | по запросу
ARCUS IGNIS F-7500 (КВа-7,5 ГМ) без горелки |  |  | по запросу
ARCUS IGNIS F-8000 (КВа-8,0 ГМ) без горелки |  |  | по запросу
ARCUS IGNIS F-9000 (КВа-9,0 ГМ) без горелки |  |  | по запросу
Котлы стальные водогрейные трехходовые жаротрубные. Топливо: газ/дизель ARCUS IGNIS G
ARCUS IGNIS G-1400 (КВа-1,4 Г) без горелки |  |  | 715000
ARCUS IGNIS G-1800 (КВа-1,8 Г) без горелки |  |  | 910000
ARCUS IGNIS G-2300 (КВа-2,3 Г) без горелки |  |  | 1005000
ARCUS IGNIS G-2900 (КВа-2,9 Г) без горелки |  |  | 1252500
ARCUS IGNIS G-3500 (КВа-3,5 Г) без горелки |  |  | 1482500
ARCUS IGNIS G-4200 (КВа-4,2 Г) без горелки |  |  | 1735000
ARCUS IGNIS G-5000 (КВа-5,0 Г) без горелки |  |  | 2185000
Котлы стальные водогрейные двухходовые жаротрубные. Топливо: газ/дизель ARCUS IGNIS R
ARCUS IGNIS R-500 (КВа-0,5 Г) без горелки |  |  | 345000
ARCUS IGNIS R-750 (КВа-0,75 Г) без горелки |  |  | 430000
ARCUS IGNIS R-1000 (КВа-1,0 Г) без горелки |  |  | 520000
ARCUS IGNIS R-1500 (КВа-1,5 Г) без горелки |  |  | 690000
ARCUS IGNIS R-2000 (КВа-2,0 Г) без горелки |  |  | 920000
По дополнительному заказу котлы комплектуются запорной арматурой, горелочными устройствами и прочим оборудованием, необходимым для обвязки котла.

## Котлы бытовые
| ИНН 6453024882 | р/сч: 40702810203000000646 в НИЖЕГОРОДСКОМ ФИЛИАЛЕ ПАО БАНКА «ФК ОТКРЫТИЕ» г. Нижний Новгород к/сч: 30101810300000000881 БИК: 042282881
КПП 645201001
ОГРН 1026403046449
Котлы водотрубные (с прямоугольной формой теплообменника) и одноконтурные, компактные:
Котлы малой мощности КОВ-СТс 6,5…16 кВт, серия "Стандарт", с итальянской автоматикой "Eurosit 630".
КОВ-6,5 СТс | 12100
КОВ-7 СТс | 13750
КОВ-10 СТс | 14300
КОВ-12,5 СТс | 14850
КОВ-16 СТс | 15950
Котлы средней мощности КОВ-СТс 20…31.5 кВт, серия "Стандарт", с итальянской автоматикой "Minisit 710".
КОВ-20 СТс | 19250
КОВ-25 СТс | 20900
КОВ-31,5 СТс | 24200
Котлы малой мощности КОВ-СКс 10…16 кВт, серия "S-TERM", с итальянской автоматикой "Eurosit 630" и с итальянской горелкой "Polidoro".
КОВ-10 СКс НОВИНКА!!! | 14850
КОВ-12,5 СКс НОВИНКА!!! | 15400
КОВ-16 СКс НОВИНКА!!! | 16500
Котлы водотрубные (с прямоугольной формой теплообменника) и двухконтурные (с горячим водоснабжением), компактные:
Котлы малой мощности КОВ-СТПВс -12.5;-16 кВт, серия "Стандарт", с итальянской автоматикой "Eurosit 630".
КОВ-12,5 СТПВс | 18700
КОВ-16 СТПВс | 19800
Котлы средней мощности КОВ-СТПВс 20…31.5 кВт, серия "Стандарт", с итальянской автоматикой "Minisit 710".
КОВ-20 СТПВс | 23100
КОВ-25 СТПВс | 24750
КОВ-31,5 СТПВс | 26950
Котлы малой мощности КОВ-СКс -12.5;-16 кВт, серия "S-TERM", с итальянской автоматикой "Eurosit 630" и с итальянской горелкой "Polidoro".
КОВ-12,5 СКВс НОВИНКА!!! | 19250
КОВ-16 СКВс НОВИНКА!!! | 20350
Котлы жаротрубные (с цилиндрической формой теплообменника) и одноконтурные:
Котлы малой мощности КОВ-СТ1пс "СИГНАЛ" 10…16 кВт, серия "Комфорт", с итальянской автоматикой "Eurosit 630" и с итальянской горелкой "Polidoro".
КОВ-10 СТ1пс "СИГНАЛ" | 15400
КОВ-12.5 СТ1пс "СИГНАЛ" | 15950
КОВ-16 СТ1пс "СИГНАЛ" | 17050
Котлы средней мощности КОВ-СТ1пс "СИГНАЛ" -20; -25 кВт, серия "Комфорт", с итальянской автоматикой "Minisit 710" и с итальянской горелкой "Polidoro".
КОВ-20 СТ1пс "СИГНАЛ" | 21450
КОВ-25 СТ1пс "СИГНАЛ" | 23100
Котлы средней мощности КОВ-СТ1пс "СИГНАЛ" -31,5; -40 кВт, серия "Комфорт", с итальянской автоматикой "Sit 820 NOVA mV" и с итальянской горелкой "Polidoro".
КОВ-31.5 СТ1пс "СИГНАЛ" | 27500
КОВ-40 СТ1пс "СИГНАЛ" | 31900
Котлы большой мощностью КОВ-СТ1, 50 кВт, с автоматикой БРГГ "Сигнал".
КОВ-50СТ1н (компактный) | 36000
Котлы большой мощности КОВ-СТн 50…100 кВт, серия "Стандарт", с автоматикой БАРГ "Сигнал".
КОВ-50 СТб | 40000
КОВ-63 СТб | 45000
КОВ-80 СТб | 55000
КОВ-100 СТб | 60000
Котлы большой мощности КОВ-СТн 50…100 кВт, серия "Стандарт", с американской автоматикой "Honeywell VS820A".
КОВ-50 СТн | 42000
КОВ-63 СТн | 47000
КОВ-80 СТн | 57000
КОВ-100 СТн | 63000
Котлы жаротрубные (с цилиндрической формой теплообменника) и двухконтурные (с горячим водоснабжением):
Котлы малой мощности КОВ-СТ1пс "СИГНАЛ" 10…16 кВт, серия "Комфорт", с итальянской автоматикой "Eurosit 630" и с итальянской горелкой "Polidoro".
КОВ-12.5 СТПВ1пс "СИГНАЛ" НОВИНКА!!! | 20350
Котлы PROTHERM
Наименование
Раздел: Protherm Бизон NL | Цену уточняйте у менеджера
Protherm Бизон 30 nl | Цену уточняйте у менеджера
Protherm Бизон 35 nl | Цену уточняйте у менеджера
Protherm Бизон 40 nl | Цену уточняйте у менеджера
Protherm Бизон 50 nl | Цену уточняйте у менеджера
Protherm Бизон 60 nl | Цену уточняйте у менеджера
Protherm Бизон 70 nl | Цену уточняйте у менеджера
Раздел: Protherm Бобер DLO
Protherm бобер 20 dlo | Цену уточняйте у менеджера
Protherm бобер 30 dlo | Цену уточняйте у менеджера
Protherm бобер 40 dlo | Цену уточняйте у менеджера
Protherm бобер 50 dlo | Цену уточняйте у менеджера
Protherm бобер 60 dlo | Цену уточняйте у менеджера
Раздел: Protherm Волк KSO
Протерм Волк 12 KSO | Цену уточняйте у менеджера
Протерм Волк 16 KSO | Цену уточняйте у менеджера
Раздел: Protherm Гепард
Protherm Гепард 12 MOV | Цену уточняйте у менеджера
Protherm Гепард 12 MTV | Цену уточняйте у менеджера
Protherm Гепард 23 MOV | Цену уточняйте у менеджера
Protherm Гепард 23 MTV | Цену уточняйте у менеджера
Раздел: Protherm Гризли KLO
Protherm Гризли 100 KLO | Цену уточняйте у менеджера
Protherm Гризли 130 KLO | Цену уточняйте у менеджера
Protherm Гризли 150 KLO | Цену уточняйте у менеджера
Protherm Гризли 65 KLO | Цену уточняйте у менеджера
Protherm Гризли 85 KLO | Цену уточняйте у менеджера
Раздел: Protherm Медведь KLOM
Protherm 20 KLOM | Цену уточняйте у менеджера
Protherm 30 KLOM | Цену уточняйте у менеджера
Protherm 40 KLOM | Цену уточняйте у менеджера
Protherm 50 KLOM | Цену уточняйте у менеджера
Раздел: Protherm Медведь KLZ
Protherm Медведь 20 KLZ | Цену уточняйте у менеджера
Protherm Медведь 30 KLZ | Цену уточняйте у менеджера
Protherm Медведь 40 KLZ | Цену уточняйте у менеджера
Protherm Медведь 50 KLZ | Цену уточняйте у менеджера
Раздел: Protherm Медведь PLO
Protherm 20 PLO | Цену уточняйте у менеджера
Protherm 30 PLO | Цену уточняйте у менеджера
Protherm 40 PLO | Цену уточняйте у менеджера
Protherm 50 PLO | Цену уточняйте у менеджера
Protherm 60 PLO | Цену уточняйте у менеджера
Раздел: Protherm Медведь TLO
Protherm 20 TLO | Цену уточняйте у менеджера
Protherm 30 TLO | Цену уточняйте у менеджера
Protherm 40 TLO | Цену уточняйте у менеджера
Protherm 50 TLO | Цену уточняйте у менеджера
Раздел: Protherm Пантера
Protherm Пантера 12 KTO | Цену уточняйте у менеджера
Protherm Пантера 25 KOO | Цену уточняйте у менеджера
Protherm Пантера 25 KOV | Цену уточняйте у менеджера
Protherm Пантера 25 KTO | Цену уточняйте у менеджера
Protherm Пантера 25 KTV | Цену уточняйте у менеджера
Protherm Пантера 30 KOV | Цену уточняйте у менеджера
Protherm Пантера 30 KTV | Цену уточняйте у менеджера
Protherm Пантера 35 KTV | Цену уточняйте у менеджера
Раздел: Protherm Скат
Protherm скат 12к | Цену уточняйте у менеджера
Protherm скат 14к | Цену уточняйте у менеджера
Protherm скат 18к | Цену уточняйте у менеджера
Protherm скат 21к | Цену уточняйте у менеджера
Protherm скат 24к | Цену уточняйте у менеджера
Protherm скат 28к | Цену уточняйте у менеджера
Protherm скат 6к | Цену уточняйте у менеджера
Protherm скат 9к | Цену уточняйте у менеджера
Раздел: Protherm Тигр
Protherm Тигр 12 KOZ | Цену уточняйте у менеджера
Protherm Тигр 12 KTZ | Цену уточняйте у менеджера
Protherm Тигр 24 KOZ | Цену уточняйте у менеджера
Protherm Тигр 24 KTZ | Цену уточняйте у менеджера
Раздел: Автоматика и принадлежности
Exacontrol | Цену уточняйте у менеджера
Exacontrol 7 | Цену уточняйте у менеджера
Protherm PT 20 | Цену уточняйте у менеджера
Protherm PT 30 | Цену уточняйте у менеджера
Protherm PT 40 | Цену уточняйте у менеджера
Protherm PT 50 | Цену уточняйте у менеджера
Protherm Thermolink P (eBus) | Цену уточняйте у менеджера
Protherm Thermolink S | Цену уточняйте у менеджера
ZONT H-1V | Цену уточняйте у менеджера
Датчик наружной температуры S010075 | Цену уточняйте у менеджера
Комплект дымохода - горизонтальная система 60/100-750 или 1000мм | Цену уточняйте у менеджера
Комплект перевода на сжиженный газ котлов Protherm | Цену уточняйте у менеджера
Контроллер Exabasic | Цену уточняйте у менеджера
Термодатчик DS 18S20 | Цену уточняйте у менеджера
Уличный датчик температуры S010075 | Цену уточняйте у менеджера
Раздел: Бойлер Protherm
Бойлер Protherm FE 120/6 BM | Цену уточняйте у менеджера
Бойлер Protherm FE 150/6 BM | Цену уточняйте у менеджера
Бойлер Protherm FE 200/6 BM | Цену уточняйте у менеджера
Бойлер Protherm FS B 100 S | Цену уточняйте у менеджера
Бойлер Protherm FS B 300 S | Цену уточняйте у менеджера
Бойлер Protherm FS B 400 S | Цену уточняйте у менеджера
Бойлер Protherm FS B 500 S | Цену уточняйте у менеджера
Бойлер Protherm WH B 60 Z | Цену уточняйте у менеджера

## Счетчики газа бытовые
|  |  |  | ИНН 6453024882 | р/сч: 40702810203000000646 в НИЖЕГОРОДСКОМ ФИЛИАЛЕ ПАО БАНКА «ФК ОТКРЫТИЕ» г. Нижний Новгород к/сч: 30101810300000000881 БИК: 042282881
КПП 645201001
ОГРН 1026403046449
Счетчики газа бытовые
Наименование изделия | Производитель | Меж. расст | Расх. Газа мин/ном/макс м³/ч | Интер. раб tºС | Межпов. инт. / масса | Цена / Количество Розница
СГБМ 1,6 стандарт | г.Чистополь | --- | макс. 1,6 | -10…+40 | 12/0,67 | 1626
СГБМ 2,5 стандарт | г.Чистополь | --- | макс. 2,5 | -10…+40 | 12/0,67 | 2475
СГБМ 3,2 стандарт | г.Чистополь | --- | макс. 3,2 | -10…+40 | 12/0,67 | 2640
СГБМ 4 стандарт | г.Чистополь | --- | макс. 4 | -10…+40 | 12/0,67 | 3410
СГБМ 1,6 с накидной гайкой | г.Чистополь | --- | макс. 1,6 | -10…+40 | 12/0,67 | 2255
СГБМ 2,5 с накидной гайкой | г.Чистополь | --- | макс. 2,5 | -10…+40 | 12/0,67 | 2585
СГБМ 3,2 с накидной гайкой | г.Чистополь | --- | макс. 3,2 | -10…+40 | 12/0,67 | 2695
СГБМ 4 с накидной гайкой | г.Чистополь | --- | макс. 4 | -10…+40 | 12/0,67 | 3520
СГБМ 4 с двумцтья н. гайкой | г.Чистополь | --- | макс. 4 | -10…+40 | 12/0,67 | 3850
СГБМ1,6Д с имп. вых. стандарт | г.Чистополь | --- | макс. 1,6 | -10…+40 | 12/0,67 | 2750
СГ-1 | г. Омск | --- | 0,04/1,6 | -10…+40 | 12/0,63 | 1760
ОМЕГА G2.5; G4.0; G6.0 | г.Ямполь | 100 | 0,08/2,5/4,0 | -25…+50 | 2017-02-08 | 2194.5
|  |  | 0,10/4,0/6,0 |  |  | 0
|  |  | 0,10/6,0/10 |  |  | 0
ОМЕГА G10 | г.Ямполь | --- | 0,16/10/16 | -25…+50 | 8/2,6 | 8030
Счетчики газа бытовые
Гранд 1,6 | Россия | 145/86/83 | макс. 1,6 | -10…+50 | 12/0,7 | 1782
Гранд 2,4 | Россия | 145/86/83 | макс. 2,4 | -10…+50 | 12/0,7 | 1897.5
Гранд 3,2 | Россия | 145/86/83 | макс. 3,2 | -10…+50 | 12/0,7 | 1909.6
Гранд 4 | Россия | 145/86/83 | макс. 4 | -10…+50 | 12/1,5 | 3564
Гранд 4 ТК | Россия | 145/86/83 | макс. 4 | -10…+50 | 12/1,5 | 3942.4
Гранд 6 ТК | Россия | 145/86/83 | макс. 6 | -10…+50 | 12/1,7 | 4188.8
Гранд 10 ТК | Россия | 145/86/83 | макс. 16 | -10…+50 | 12/1,7 | 4804.8
Гранд 16 ТК | Россия | 145/86/83 | макс. 25 | -10…+50 | 12/1,7 | 8685.6
Гранд 25 ТК | Россия | 145/86/83 | макс. 40 | -10…+50 | 12/1,7 | 9843.9
СГМ – 1,6 Ду 15 | г. Орёл | 110/84/82 | 0,04 / 1,6 | -10…+50 | 12 / 0,6 | 1524
СГУ – G1,6 Ду 20 | г. Орёл | 210/110/70 | 0,016 / 2,5 | -10…+50 | 10 / 0,6 | 3795
СГУ – G2,5 Ду 20 | г. Орёл | 210/110/70 | 0,025 / 4 | -10…+50 | 10 / 0,6 | 3850
СГУ – G4 Ду 20 | г. Орёл | 210/110/70 | 0,04 / 6 | -10…+50 | 10 / 0,6 | 3905
СГУ – G6 Ду 25 | г. Орёл | 210/110/76 | 0,06 / 10 | -10…+50 | 10 / 0,8 | 4455
Счетчики газа диафрагменные.
Наименование изделия | Производитель | Меж. Расст | Расх. Газа мин/ном/макс м³/ч | Интер. раб tºС | Межпов. инт. / масса | Цена / Количество Розница
Gallus 2000 G4 | Франция | 110 | 0,040/4,0/6,0 | -40…+60 | 10/1,45 | 4290
Gallus 2002 G4 | Франция | 110 | 0,040/4,0/6,0 | -10…+60 | 10/1,45 | 15950
с карт. Предоплаты
ITRON G6 - RF1 | Франция | 250 | 0,060/6,0/10 | -10…+55 | 10/3,5 | 17050
с карт. предоплаты
ALFAGAS G4A1KY | ELEKTROMED | 110 | 0,040/4,0/6,0 | -20…+50 | 10/2,9 | 18645
С кар. Предоплаты | Турция
ALFAGAS G6 С кар. Предоплаты | ELEKTROMED | 250 | 0,060/6,0/10 | -20…+50 | 10/3,9 | 20636
Турция
ОМЕГА ЭТК GSM | РФ-Италия | 110 | 0,04/4,0/6,0 | -10…+60 | 2017-02-10 | 14410
G 4
Metrix G4Т | Польша | 110 | 0,040/4,0/6,0 | -40…+55 | 10/3,5
Metrix G4Т прав. | Польша | 110 | 0,040/4,0/6,0 | -40…+55 | 10/3,5
Metrix G6 | Польша | 130 | 0,060/6,0/10 | -40…+55 | 10/3,5 | 6050
Metrix G6 V2 | Польша | 250 | 0,060/6,0/10 | -40…+55 | 10/3,5
Metrix G6 T | Польша | 250 | 0,060/6,0/10 | -40…+55 | 10/3,5
NPM G1,6 | РФ-Италия | 110 | 0,016/1,6/2,5 | -40…+50 | 10/1,6 | 2200
NPM G2,5 | РФ-Италия | 110 | 0,025/2,5/4,0 | -40…+50 | 10/1,6
NPM G4 | РФ-Италия | 110 | 0,040/4,0/6,0 | -40…+50 | 10/1,6
BK G1,6 | Арзамас | 110 | 0,016/1,6/2,5 | -40…+50 | 10/1,9 | 2530
BK G2,5 | Арзамас | 110 | 0,025/2,5/4,0 | -40…+50 | 10/1,9
BK G4 | Арзамас | 110 | 0,040/4,0/6,0 | -40…+50 | 10/1,9
BK G6 250 мм | Германия | 250 | 0,060/6,0/10 | -30…+60 | 10/4,3 | 5060
BK G6 250 мм | Германия | 250 | 0,060/6,0/10 | -30…+60 | 10/4,3 | 5170
BK G6 200 мм | Германия | 200 | 0,060/6,0/10 | -30…+60 | 10/4,3 | 5830
BK G6 200 мм | Германия | 200 | 0,060/6,0/10 | -30…+60 | 10/4,3 | 5830
BK G4T V2 | Германия | 250 | 0,040/4,0/6,0 | -40…+60 | 10/3,5 | 4730
BK G4T лев. | Арзамас | 110 | 0,040/4,0/6,0 | -30…+60 | 10/3,5 | 3410
BK G4T прав. | Арзамас | 110 | 0,040/4,0/6,0 | -30…+60 | 10/3,5 | 3575
BK G6T V2 | Германия | 250 | 0,060/6,0/10 | -40…+60 | 10/4,3 | 5610
ВК G6Т V2 прав | Германия | 250 | 0,060/ 6,0/ 10 | -40…+60 | 10 / 4,3 | 5940
BK G6T V2 | Германия | 200 | 0,060/ 6,0/ 10 | -40…+60 | 10/4,3 | 6600
ВК G6Т V2 прав | Германия | 200 | 0,060/ 6,0/ 10 | -40…+60 | 10/4,3 | 6710
СГБ G-2,5; G-4 | г.Энгельс | 110 | 0,016/1,6/2,5 | -20…+60 | 10/2,5 | 2200
лев. и ирав.
СГБ G4-1 | г.Энгельс | 210 | 0,04/4,0/6,0 | -40…+60 | 10/3,5 | 2420
бок.подкл.
СГК G2,5 - Сигнал лев/пр М30х2 аналог “Точмаш” г.Владимир | г. Энгельс | 110 | 0,04/4,0/6,0 | -40…+60 | 10/2,5 | 2200
СГК G4 - Сигнал лев/пр М30х2 аналог “Точмаш” г.Владимир | г. Энгельс | 110 | 0,04/4,0/6,0 | -40…+60 | 10/2,5 | 2200
СГК G2,5;4 - Сигнал лев/пр G1 аналог “Электроприбор” г.Воронеж | г. Энгельс | 110 | 0,04/4,0/6,0 | -40…+60 | 10/2,5 | 2200
СГБ G4 – Сигнал левый, правый Аналог Gallus 2000 | г. Энгельс | 110 | 0,040/4,0/6,0 | -40…+60 | 10/2,5 | 2200
СГБЭТ G4 – Сигнал левый, правый | г. Энгельс | 110 | 0,040/4,0/6,0 | -40…+60 | 10/2,5 | 4180
КГ-2.5; КГ-4 «Берестье» | г.Брест | 110 | 0,025/2,5/4,0 | -40…+50 | 8/3,5 | 3135
КГ-2,5Т; КГ-4Т «Берестье» | г.Брест | 110 | 0,040/4,0/6,0 | -40…+50 | 8/3,5 | 3575
КГ-2,5Т; КГ-4Т «Берестье» | г.Брест | 110 | 0,040/4,0/6,0 | -40…+50 | 8/3,5 | 3685
Г6 «Берестье» | г.Брест | 250 | 0,060/6,0/10 | -40…+50 | 8/3,5 | 4290
Г6Т «Берестье» | г.Брест | 250 | 0,060/6,0/10 | -40…+50 | 8/3,5 | 4895
СГМН-1М G6 | г .Новогрудок | 200 | 0,060/6,0/10 | -30…+50 | 8/3,8 | 3410
СГМН-1М G6 | г .Новогрудок | 200 | 0,060/6,0/10 | -30…+50 | 8/3,8 | 3740
СГМН-1М G6 | г .Новогрудок | 250 | 0,060/6,0/10 | -30…+50 | 8/3,8 | 3740
СГМН-1G6 | г .Минск | 200 | 0,060/6,0/10 | -40…+50 | 8/3,8 | 4290
СГМН-1G6 | г .Минск | 200 | 0,060/6,0/10 | -40…+50 | 8/3,8 | 4290
СГМН-1G6 | г. Минск | 250 | 0,060/6,0/10 | -40…+50 | 8/3,8 | 4400
СГД 3Т G6 | г. Минск | 200 | 0,060/6,0/10 | -40…+50 | 10/3,5 | 4700
СГД 3Т G6 | г. Минск | 200 | 0,060/6,0/10 | -40…+50 | 10/3,5 | 4272
СГД 3Т G6 | г. Минск | 250 | 0,060/6,0/10 | -40…+50 | 10/3,5 | 4412
СГД 3Т G6 | г. Минск | 250 | 0,060/6,0/10 | -40…+50 | 10/3,5 | 4412
УБСГ G-4 | Россия | --- | 0,1/4,0/6,0 | -40…+50 | 6/1,6 | 13200
УБСГ G-6 | Россия | --- | 0,1/6,0/10,0 | -40…+50 | 6/1,6 | 15400
Фильтрующий элемент для счетчиков газа | ---- | ---- | ---- | ---- | ---- | 70
Шкаф газовый разборный |  | 110 | металлический корпус | -55…+55 | 20/4,9 | 1391
КГ-1-188-РМ-G4
Шкаф газовый разборный |  | 200 | металлический корпус | -55…+55 | 20/4,9 | 1754
КГ-1-195-РМ-G6 |  | 250
Шкаф газовый разборный |  | 110 | металлический корпус | -55…+55 |  | 1391
ШС-1,2 G 1.6;2,5;4,0
Шкаф газовый разборный |  | 200 | металлический корпус | -55…+55 |  | 1754
ШС-2,0 G 6,0 |  | 250
Шкаф газовый разборный |  | 110 | пластиковый корпус | -55…+55 |  | 1265
ШС-1,2 пл. G 1.6;2,5;4,0
Смарт Карта для Gallus | 1430
Адаптеры к бытовым счетчикам Ду15;20;25 | 198
Адаптеры к счетчику СГБ G4-1 | 165
Адаптеры к Gallus Ду15 | 165
Адаптеры к СКГ М30х2 | 176

## Счетчики газа и измерительные к
|  | ИНН 6453024882 | р/сч: 40702810203000000646 в НИЖЕГОРОДСКОМ ФИЛИАЛЕ ПАО БАНКА «ФК ОТКРЫТИЕ» г. Нижний Новгород к/сч: 30101810300000000881 БИК: 042282881
КПП 645201001
ОГРН 1026403046449
Коммунальные диафрагменные счетчики газа |  | Потоковые корректоры газа ЕК280, ЕК290
Коммунальные диафрагменные счетчики газа без коррекции по температуре |  | ЕК280 | потоковый корректор объема газа; увеличенное количество преобразователей (опция):
ВК-G6 Qmax=10 м3/ч; Pmax=0,5 кгс/см2; V=2 dm3; межцентр.расстояние 200 мм (левый) | 5994.4 |  |  | 118826
ВК-G6 Qmax=10 м3/ч; Pmax=0,5 кгс/см2; V=2 dm3; межцентр.расстояние 200 мм (правый) | 6112.4 | ЕК290 | потоковый корректор объема газа; одновременная работа (учет газа) по 2-м измерительным линиям (счетчикам);
ВК-G6 Qmax=10 м3/ч; Pmax=0,5 кгс/см2; V=2 dm3; межцентр.расстояние 250 мм (левый) | 5227.4 |  |  | 144196
ВК-G6 Qmax=10 м3/ч; Pmax=0,5 кгс/см2; V=2 dm3; межцентр.расстояние 250 мм (правый) | 5345.4 | Измерительные комплексы для коммерческого учета газа
ВК-G10 Qmax=16 м3/ч; Pmax=0,5 кгс/см2; V=6 dm3; межцентр.расстояние 250 мм/280 мм; (левый) | 17794.4 | На базе электронного корректора ЕК270 (коррекция по температуре и давлению)
BK-G16 Qmax=25 м3/ч; Pmax=0,5 кгс/см2; V=6 dm3 (левый) | 18549.6 | На базе ротационных счетчиков газа типа RABO
BK-G25 Qmax=40 м3/ч; Pmax=0,5 кгс/см2; V=12 dm3 (левый) | 22844.8 | СГ-ЭК-Р-25/1,6 | Qmax 25м3/ч; Рmax=16кгс/см2; коррекция по t° и Р; Ду=50мм | 157353
BK-G40 Qmax=65 м3/ч; Pmax=0,5 кгс/см2; V=18 dm3 (левый) | 76110 | СГ-ЭК-Р-40/1,6 | Qmax 40м3/ч; Рmax=16кгс/см2; коррекция по t° и Р; Ду=50мм | 157353
BK-G65 Qmax=100 м3/ч; Pmax=0,5 кгс/см2; V=24 dm3 (левый) | 157530 | СГ-ЭК-Р-65/1,6 | Qmax 65м3/ч; Рmax=16кгс/см2; коррекция по t° и Р; Ду=50мм | 157353
BK-G100 Qmax=160 м3/ч; Pmax=0,5 кгс/см2; V=48 dm3 (левый) | 266090 | СГ-ЭК-Р-100/1,6 | Qmax 100м3/ч; Рmax=16кгс/см2; коррекция по t° и Р; Ду=50мм | 157353
Коммунальные диафрагменные счетчики газа с механической коррекцией по температуре |  | СГ-ЭК-Р-160/1,6 | Qmax 160м3/ч; Рmax=16кгс/см2; коррекция по t° и Р; Ду=80мм | 173283
ВК-G6Т Qmax=10 м3/ч; Pmax=0,5 кгс/см2; V=2 dm3; межцентр.расстояние 200 мм (левый) | 7021 | СГ-ЭК-Р-250/1,6 | Qmax 250м3/ч; Рmax=16кгс/см2; коррекция по t° и Р; Ду=80мм | 206913
ВК-G6Т Qmax=10 м3/ч; Pmax=0,5 кгс/см2; V=2 dm3; межцентр.расстояние 200 мм (правый) | 7139 | СГ-ЭК-Р-400/1,6 | Qmax 400м3/ч; Рmax=16кгс/см2; коррекция по t° и Р; Ду=100мм | 250691
ВК-G6Т Qmax=10 м3/ч; Pmax=0,5 кгс/см2; V=2 dm3; межцентр.расстояние 250 мм (левый) | 5652.2 | На базе ротационных счетчиков газа типа RVG
ВК-G6Т Qmax=10 м3/ч; Pmax=0,5 кгс/см2; V=2 dm3; межцентр.расстояние 250 мм (правый) | 5770.2 | СГ-ЭК-Р-25/1,6 | Qmax 25м3/ч; Рmax=16кгс/см2; коррекция по t° и Р; Ду=50мм | 157353
ВК-G10Т Qmax=16 м3/ч; Pmax=0,5 кгс/см2; V=6 dm3 (левый) | 22349.2 | СГ-ЭК-Р-40/1,6 | Qmax 40м3/ч; Рmax=16кгс/см2; коррекция по t° и Р; Ду=50мм | 157353
Диафрагменный счетчик газа ВК themis с модулем телеметрии и температурной коррекцией |  | СГ-ЭК-Р-65/1,6 | Qmax 65м3/ч; Рmax=16кгс/см2; коррекция по t° и Р; Ду=50мм | 157353
ВК-G4EТe Qmax=6,0 м3/ч; Pmax=0,1 кгс/см2; V=1,2 dm3; встроенный GPRS модем; | 13334 | СГ-ЭК-Р-100/1,6 | Qmax 100м3/ч; Рmax=16кгс/см2; коррекция по t° и Р; Ду=50мм | 157353
вычисление стандартного объема газа с учетом измеренного значения температуры и подстановочного значения |  | СГ-ЭК-Р-160/1,6 | Qmax 160м3/ч; Рmax=16кгс/см2; коррекция по t° и Р; Ду=80мм | 173283
давления; электронная компенсация по температуре, датчик демпературы встроен в корпус счетчика; |  | СГ-ЭК-Р-250/1,6 | Qmax 250м3/ч; Рmax=16кгс/см2; коррекция по t° и Р; Ду=80мм | 206913
архивирование показаний счетчика, событий и изменений; |  | СГ-ЭК-Р-400/1,6 | Qmax 400м3/ч; Рmax=16кгс/см2; коррекция по t° и Р; Ду=100мм | 250691
встроенный GSM/GPRS модем для дистанционной передачи данных на удаленный сервер; |  | СГ-ЭК-Р-650/1,6 | Qmax 650м3/ч; Рmax=16кгс/см2; коррекция по t° и Р; Ду=100мм, 150мм | 337008
возможность работы с внутренней или внешней антенной, оптический интерфейс для выполнения сервисных операций; |  | На базе турбинных счетчиков газа типа TRZ Исполнение "2"
защита от несанкционированного воздействия, замена источников питания GSM/GPRS модема без нарушения метрологической пломбы; |  | СГ-ЭК-Т-100/1,6 | Qmax=100 м3/ч; Рmax=16кгс/см2; коррекция по t° и Р; Ду=50мм | 160421
программное обеспечение на русском языке с возможностью интеграции в биллинговые системы |  | СГ-ЭК-Т-160/1,6 | Qmax=160 м3/ч; Рmax=16кгс/см2; коррекция по t° и Р; Ду=80мм | 179832
ВК-G6EТe Qmax=10,0 м3/ч; Pmax=0,1 кгс/см2; V=2 dm3; встроенный GPRS модем; | 14986 | СГ-ЭК-Т-250/1,6 | Qmax=250 м3/ч; Рmax=16кгс/см2; коррекция по t° и Р; Ду=80мм | 180481
вычисление стандартного объема газа с учетом измеренного значения температуры и подстановочного значения давления; |  | СГ-ЭК-Т-400/1,6 | Qmax=400 м3/ч; Рmax=16кгс/см2; коррекция по t° и Р; Ду=80мм | 182428
электронная компенсация по температуре, датчик демпературы встроен в корпус счетчика; |  | СГ-ЭК-Т-400/1,6 | Qmax=400 м3/ч; Рmax=16кгс/см2; коррекция по t° и Р; Ду=100мм | 203491
архивирование показаний счетчика, событий и изменений; |  | СГ-ЭК-Т-650/1,6 | Qmax=650 м3/ч; Рmax=16кгс/см2; коррекция по t° и Р; Ду=100мм | 205438
встроенный GSM/GPRS модем для дистанционной передачи данных на удаленный сервер; |  | СГ-ЭК-Т-650/1,6 | Qmax=650 м3/ч; Рmax=16кгс/см2; коррекция по t° и Р; Ду=150мм | 228861
возможность работы с внутренней или внешней антенной, оптический интерфейс для выполнения сервисных операций; |  | СГ-ЭК-Т-1000/1,6 | Qmax=1000 м3/ч; Рmax=16кгс/см2; коррекция по t° и Р; Ду=150мм | 233699
защита от несанкционированного воздействия, замена источников питания GSM/GPRS модема без нарушения метрологической пломбы; |  | СГ-ЭК-Т-1600/1,6 | Qmax=1600 м3/ч; Рmax=16кгс/см2; коррекция по t° и Р; Ду=150мм | 252225
программное обеспечение на русском языке с возможностью интеграции в биллинговые системы |  | СГ-ЭК-Т-1600/1,6 | Qmax=1600 м3/ч; Рmax=16кгс/см2; коррекция по t° и Р; Ду=200мм | 451586
Ротационные счетчики газа |  | СГ-ЭК-Т-2500/1,6 | Qmax=2500 м3/ч; Рmax=16кгс/см2; коррекция по t° и Р; Ду=200мм | 462678
Ротационные счетчики газа типа RABO по лицензии фирмы "ЭЛЬСТЕР", Германия |  | СГ-ЭК-Т-2500/1,6 | Qmax=2500 м3/ч; Рmax=16кгс/см2; коррекция по t° и Р; Ду=250мм | 756734
RABO G16 Qmax=25 м3/ч; Рmax=16кгс/см2; Ду=50мм Qmax/Qmin=30 (дополнительно по заказу = 20) | 70977 | СГ-ЭК-Т-4000/1,6 | Qmax=4000 м3/ч; Рmax=16кгс/см2; коррекция по t° и Р; Ду=250мм | 760333
RABO G25 Qmax=40 м3/ч; Рmax=16кгс/см2; Ду=50мм Qmax/Qmin=30(20) | 70977 | СГ-ЭК-Т-4000/1,6 | Qmax=4000 м3/ч; Рmax=16кгс/см2; коррекция по t° и Р; Ду=300мм | 860338
RABO G40 Qmax=65 м3/ч; Рmax=16кгс/см2; Ду=50мм Qmax/Qmin=30(20) | 70977 | СГ-ЭК-Т-6500/1,6 | Qmax=6500 м3/ч; Рmax=16кгс/см2; коррекция по t° и Р; Ду=300мм | 863937
RABO G65 Qmax=100 м3/ч; Рmax=16кгс/см2; Ду=50мм Qmax/Qmin=30(20) | 70977 | СГ-ЭК-Т-2500/6,3 | Qmax=2500 м3/ч; Рmax=63кгс/см2; коррекция по t° и Р; Ду=250мм | 822460
RABO G100 Qmax=160 м3/ч; Рmax=16кгс/см2; Ду=80мм Qmax/Qmin=30(20) | 87851 | СГ-ЭК-Т-4000/6,3 | Qmax=4000 м3/ч; Рmax=63кгс/см2; коррекция по t° и Р; Ду=250мм | 826236
RABO G160 Qmax=250 м3/ч; Рmax=16кгс/см2; Ду=80мм Qmax/Qmin=30(20) | 127263 | СГ-ЭК-Т-4000/6,3 | Qmax=4000 м3/ч; Рmax=63кгс/см2; коррекция по t° и Р; Ду=300мм | 921875
RABO G250 Qmax=400 м3/ч; Рmax=16кгс/см2; Ду=100мм Qmax/Qmin=30(20) | 171159 | СГ-ЭК-Т-6500/6,3 | Qmax=6500 м3/ч; Рmax=63кгс/см2; коррекция по t° и Р; Ду=300мм | 944000
Расширение диапазона (дополнительно) Qmax/Qmin=50 | 3894 | СГ-ЭК-Т-/…/10 Qmax=160,250,400,650,1000,1600 м3/ч; Рmax=100кгс/см2; коррекция по t° и Р |  | договорная
Расширение диапазона (дополнительно) Qmax/Qmin=65 | 4366 | На базе турбинных счетчиков газа типа СГ
Расширение диапазона (дополнительно) Qmax/Qmin=80 | 4838 | СГ-ЭК-Т-100/1,6 | Qmax=100м3/ч; Pmax=16кгс/см2; коррекция по t° и Р; Ду=50мм | 177767
Расширение диапазона (дополнительно) Qmax/Qmin=100 | 5369 | СГ-ЭК-Т-250/1,6 | Qmax=250м3/ч; Рmax=16кгс/см2; коррекция по t° и Р; Ду=80мм | 196470
Расширение диапазона (дополнительно) Qmax/Qmin=130 | 5959 | СГ-ЭК-Т-400/1,6 | Qmax=400м3/ч; Pmax=16кгс/см2; коррекция по t° и Р; Ду=100мм | 215350
Расширение диапазона (дополнительно) Qmax/Qmin=160 | 6549 | СГ-ЭК-Т-650/1,6 | Qmax=650м3/ч; Pmax=16кгс/см2; коррекция по t° и Р; Ду=100мм | 225498
Расширение диапазона (дополнительно) Qmax/Qmin=200 | 7198 | СГ-ЭК-Т-800/1,6 | Qmax=800м3/ч; Pmax=16кгс/см2; коррекция по t° и Р; Ду=150мм | 232814
Расширение диапазона (дополнительно) Qmax/Qmin=250 | 8142 | СГ-ЭК-Т-1000/1,6 | Qmax=1000м3/ч; Pmax=16кгс/см2; коррекция по t° и Р; Ду=150мм | 241487
RABO (RVG) G - У (дополнительно) допускаемая относительная погрешность 1% в диапазоне расходов 0,05 Q max - Q max | 3894 | СГ-ЭК-Т-1600/1,6 | Qmax=1600м3/ч; Pmax=16кгс/см2; коррекция по t° и Р; Ду=200мм | 341256
|  | СГ-ЭК-Т-2500/1,6 | Qmax=2500м3/ч; Pmax=16кгс/см2; коррекция по t° и Р; Ду=200мм | 374296
RABO G - 2У (дополнительно) допускаемая относительная погрешность 0,9% в диапазоне расходов Q min - Q max | 10561 | СГ-ЭК-Т-4000/1,6 | Qmax=4000м3/ч; Pmax=16кгс/см2; коррекция по t° и Р; Ду=200мм | 407690
Ротационные счетчики газа типа RVG по лицензии фирмы "ЭЛЬСТЕР", Германия |  | СГ-ЭК-Т-250/7,5 | Qmax=250м3/ч; Pmax=75кгс/см2; коррекция по t° и Р; Ду=80мм | 259364
RVG G16 Qmax=25 м3/ч; Рmax=16кгс/см2; Ду=50мм Qmax/Qmin=30 (дополнительно по заказу = 20) | 70977 | СГ-ЭК-Т-400/7,5 | Qmax=400м3/ч; Pmax=75кгс/см2; коррекция по t° и Р; Ду=100мм | 280250
RVG G25 Qmax=40 м3/ч; Рmax=16кгс/см2; Ду=50мм Qmax/Qmin=30(20) | 70977 | СГ-ЭК-Т-650/7,5 | Qmax=650м3/ч; Pmax=75кгс/см2; коррекция по t° и Р; Ду=100мм | 291165
RVG G40 Qmax=65 м3/ч; Рmax=16кгс/см2; Ду=50мм Qmax/Qmin=30(20) | 70977 | СГ-ЭК-Т-800/7,5 | Qmax=800м3/ч; Pmax=75кгс/см2; коррекция по t° и Р; Ду=150мм | 303378
RVG G65 Qmax=100 м3/ч; Рmax=16кгс/см2; Ду=50мм Qmax/Qmin=30(20) | 70977 | СГ-ЭК-Т-1000/7,5 | Qmax=1000м3/ч; Pmax=75кгс/см2; коррекция по t° и Р; Ду=150мм | 380314
RVG G100 Qmax=160 м3/ч; Рmax=16кгс/см2; Ду=80мм Qmax/Qmin=30(20) | 87851 | СГ-ЭК-Т-1600/7,5 | Qmax=1600м3/ч; Pmax=75кгс/см2; коррекция по t° и Р; Ду=200мм | 421732
RVG G160 Qmax=250 м3/ч; Рmax=16кгс/см2; Ду=80мм Qmax/Qmin=30(20) | 127263 | СГ-ЭК-Т-2500/7,5 | Qmax=2500м3/ч; Pmax=75кгс/см2; коррекция по t° и Р; Ду=200мм | 557078
RVG G250 Qmax=400 м3/ч; Рmax=16кгс/см2; Ду=100мм Qmax/Qmin=30(20) | 171159 | СГ-ЭК-Т-4000/7,5 | Qmax=4000м3/ч; Pmax=75кгс/см2; коррекция по t° и Р; Ду=200мм | 795438
RVG G400 Qmax=650 м3/ч; Рmax=16кгс/см2; Ду=100мм, 150мм Qmax/Qmin=30(20) | 268155 | На базе электронного корректора ТС220 (коррекция по температуре, ИК-интерфейс, RS232, внешнее питание, взрывозащищенное исполнение)
Расширение диапазона (дополнительно) Qmax/Qmin=50 | 3894
Расширение диапазона (дополнительно) Qmax/Qmin=65 | 4366 | На базе ротационных счетчиков газа типа RABO
Расширение диапазона (дополнительно) Qmax/Qmin=80 | 4838 | СГ-ТК-Р-25 | Qmax=25м3/ч; Рmax=16кгс/см2; коррекция по t° ; Ду=50мм | 94990
Расширение диапазона (дополнительно) Qmax/Qmin=100 | 5369 | СГ-ТК-Р-40 | Qmax=40м3/ч; Рmax=16кгс/см2; коррекция по t° ; Ду=50мм | 94990
Расширение диапазона (дополнительно) Qmax/Qmin=160 | 6549 | СГ-ТК-Р-65 | Qmax=65м3/ч; Рmax=16кгс/см2; коррекция по t° ; Ду=50мм | 94990
RVG (RABO) G - У (дополнительно) допускаемая относительная погрешность 1% в диапазоне расходов 0,05 Q max - Q max | 3894 | СГ-ТК-Р-100 | Qmax=100м3/ч; Рmax=16кгс/см2; коррекция по t° ; Ду=50мм | 94990
|  | СГ-ТК-Р-160 | Qmax=160м3/ч; Рmax=16кгс/см2; коррекция по t° ; Ду=80мм | 112277
Турбинные счетчики газа типа TRZ по лицензии фирмы "ЭЛЬСТЕР", Германия |  | СГ-ТК-Р-250 | Qmax=250м3/ч; Рmax=16кгс/см2; коррекция по t° ; Ду=80мм | 150981
|  | СГ-ТК-Р-400 | Qmax=400м3/ч; Рmax=16кгс/см2; коррекция по t° ; Ду=100мм | 193461
Турбинные счетчики газа типа TRZ Исполнение "2" |  | На базе ротационных счетчиков газа типа RVG
TRZ G65/1,6 Qmax=100 м3/ч; Рmax=16кгс/см2; Ду=50мм Qmax/Qmin=20 | 60888 | СГ-ТК-Р-25 | Qmax=25м3/ч; Рmax=16кгс/см2; коррекция по t° ; Ду=50мм | 94990
TRZ G100/1,6 Qmax=160 м3/ч; Рmax=16кгс/см2; Ду=80мм Qmax/Qmin=20 | 71449 | СГ-ТК-Р-40 | Qmax=40м3/ч; Рmax=16кгс/см2; коррекция по t° ; Ду=50мм | 94990
TRZ G160/1,6 Qmax=250 м3/ч; Рmax=16кгс/см2; Ду=80мм Qmax/Qmin=20 при Ризб<0,3 МПа; Qmax/Qmin=50 при 0,3≤ Ризб.<1 МПа; Qmax/Qmin=50 при Ризб.≥1МПа | 71980 | СГ-ТК-Р-65 | Qmax=65м3/ч; Рmax=16кгс/см2; коррекция по t° ; Ду=50мм | 94990
|  | СГ-ТК-Р-100 | Qmax=100м3/ч; Рmax=16кгс/см2; коррекция по t° ; Ду=50мм | 94990
TRZ G250/1,6 Qmax=400 м3/ч; Рmax=16кгс/см2; Ду=80мм Qmax/Qmin=20 при Ризб<0,3 МПа; Qmax/Qmin=50 при 0,3≤ Ризб.<1 МПа; Qmax/Qmin=80 при Ризб.≥1МПа | 73750 | СГ-ТК-Р-160 | Qmax=160м3/ч; Рmax=16кгс/см2; коррекция по t° ; Ду=80мм | 112277
|  | СГ-ТК-Р-250 | Qmax=250м3/ч; Рmax=16кгс/см2; коррекция по t° ; Ду=80мм | 150981
TRZ G250/1,6 Qmax=400 м3/ч; Рmax=16кгс/см2; Ду=100мм Qmax/Qmin=20 при Ризб<0,3 МПа; Qmax/Qmin=30 при 0,3≤ Ризб.<1 МПа; Qmax/Qmin=50 при Ризб.≥1МПа | 87025 | СГ-ТК-Р-400 | Qmax=400м3/ч; Рmax=16кгс/см2; коррекция по t° ; Ду=100мм | 193461
|  | СГ-ТК-Р-650 | Qmax=650м3/ч; Рmax=16кгс/см2; коррекция по t° ; Ду=100мм, 150мм | 299307
TRZ G400/1,6 Qmax=650 м3/ч; Рmax=16кгс/см2; Ду=100мм Qmax/Qmin=20 при Ризб<0,3 МПа; Qmax/Qmin=50 при 0,3≤ Ризб.<1 МПа; Qmax/Qmin=80 при Ризб.≥1МПа | 88677 | На базе турбинных счетчиков газа типа TRZ
|  | СГ-ТК-Т-100/1,6 | Qmax=100 м3/ч; Рmax=16кгс/см2; коррекция по t°; Ду= 50мм | 94459
TRZ G400/1,6 Qmax=650 м3/ч; Рmax=16кгс/см2; Ду=150мм Qmax/Qmin=20 при Ризб<0,3 МПа; Qmax/Qmin=30 при 0,3≤ Ризб.<1 МПа; Qmax/Qmin=50 при Ризб.≥1МПа | 104194 | СГ-ТК-Т-160/1,6 | Qmax=160 м3/ч; Рmax=16кгс/см2; коррекция по t°; Ду= 80мм | 112395
|  | СГ-ТК-Т-250/1,6 | Qmax=250 м3/ч; Рmax=16кгс/см2; коррекция по t°; Ду= 80мм | 112926
TRZ G650/1,6 Qmax=1000 м3/ч; Рmax=16кгс/см2; Ду=150мм Qmax/Qmin=20 при Ризб<0,3 МПа; Qmax/Qmin=50 при 0,3≤ Ризб.<1 МПа; Qmax/Qmin=80 при Ризб.≥1МПа | 105905 | СГ-ТК-Т-400/1,6 | Qmax=400 м3/ч; Рmax=16кгс/см2; коррекция по t°; Ду=80мм | 114873
|  | СГ-ТК-Т-400/1,6 | Qmax=400 м3/ч; Рmax=16кгс/см2; коррекция по t°; Ду=100мм | 129033
TRZ G1000/1,6 Qmax=1600 м3/ч; Рmax=16кгс/см2; Ду=150мм Qmax/Qmin=20 при Ризб<0,3 МПа; Qmax/Qmin=50 при 0,3≤ Ризб.<1 МПа; Qmax/Qmin=80 при Ризб.≥1МПа | 111923 | СГ-ТК-Т-650/1,6 | Qmax=650 м3/ч; Рmax=16кгс/см2; коррекция по t°; Ду=100мм | 130744
|  | СГ-ТК-Т-650/1,6 | Qmax=650 м3/ч; Рmax=16кгс/см2; коррекция по t°; Ду=150мм | 156645
TRZ G1000/1,6 Qmax=1600 м3/ч; Рmax=16кгс/см2; Ду=200мм Qmax/Qmin=20 при Ризб<0,3 МПа; Qmax/Qmin=30 при 0,3≤ Ризб.<1 МПа; Qmax/Qmin=50 при Ризб.≥1МПа | 360077 | СГ-ТК-Т-1000/1,6 | Qmax=1000 м3/ч; Рmax=16кгс/см2; коррекция по t°; Ду=150мм | 158887
|  | СГ-ТК-Т-1600/1,6 | Qmax=1600 м3/ч; Рmax=16кгс/см2; коррекция по t°; Ду=150мм | 164492
TRZ G1600/1,6 Qmax=2500 м3/ч; Рmax=16кгс/см2; Ду=200мм Qmax/Qmin=20 при Ризб<0,3 МПа; Qmax/Qmin=50 при 0,3≤ Ризб.<1 МПа; Qmax/Qmin=80 при Ризб.≥1МПа | 369163 | СГ-ТК-Т-1600…6500 | Рmax=16кгс/см2; коррекция по t°; Ду200….Ду300 | договорная
На базе турбинных счетчиков газа типа СГ
TRZ G1600/1,6 Qmax=2500 м3/ч; Рmax=16кгс/см2; Ду=250мм Qmax/Qmin=20 при Ризб<0,3 МПа; Qmax/Qmin=30 при 0,3≤ Ризб.<1 МПа; Qmax/Qmin=50 при Ризб.≥1МПа | 649472 | СГ-ТК-Т-100/1,6 | Qmax=100м3/ч; Pmax=16кгс/см2; коррекция по t°; Ду=50мм | 102837
|  | СГ-ТК-Т-250/1,6 | Qmax=250м3/ч; Pmax=16кгс/см2; коррекция по t°; Ду=80мм | 121422
TRZ G2500/1,6 Qmax=4000 м3/ч; Рmax=16кгс/см2; Ду=250мм Qmax/Qmin=20 при Ризб<0,3 МПа; Qmax/Qmin=50 при 0,3≤ Ризб.<1 МПа; Qmax/Qmin=80 при Ризб.≥1МПа | 652953 | СГ-ТК-Т-400/1,6 | Qmax=400м3/ч; Pmax=16кгс/см2; коррекция по t°; Ду=100мм | 141305
|  | СГ-ТК-Т-650/1,6 | Qmax=650м3/ч; Pmax=16кгс/см2; коррекция по t°; Ду=100мм | 148621
TRZ G2500/6,3 Qmax=4000 м3/ч; Рmax=63кгс/см2; Ду=250мм Qmax/Qmin=20 при Ризб<0,3 МПа; Qmax/Qmin=50 при 0,3≤ Ризб.<1 МПа; Qmax/Qmin=80 при Ризб.≥1МПа | 715375 | СГ-ТК-Т-800/1,6 | Qmax=800м3/ч; Pmax=16кгс/см2; коррекция по t°; Ду=150мм | 158179
|  | СГ-ТК-Т-1000/1,6 | Qmax=1000м3/ч; Pmax=16кгс/см2; коррекция по t°; Ду=150мм | 168799
TRZ G2500/1,6 Qmax=4000 м3/ч; Рmax=16кгс/см2; Ду=300мм Qmax/Qmin=20 при Ризб<0,3 МПа; Qmax/Qmin=30 при 0,3≤ Ризб.<1 МПа; Qmax/Qmin=50 при Ризб.≥1МПа | 751306 | СГ-ТК-Т-1600/1,6 | Qmax=1600м3/ч; Pmax=16кгс/см2; коррекция по t°; Ду=200мм | 258420
|  | СГ-ТК-Т-2500/1,6 | Qmax=2500м3/ч; Pmax=16кгс/см2; коррекция по t°; Ду=200мм | 272108
TRZ G2500/6,3 Qmax=4000 м3/ч; Рmax=63кгс/см2; Ду=300мм Qmax/Qmin=20 при Ризб<0,3 МПа; Qmax/Qmin=30 при 0,3≤ Ризб.<1 МПа; Qmax/Qmin=50 при Ризб.≥1МПа | 813020 | СГ-ТК-Т-4000/1,6 | Qmax=4000м3/ч; Pmax=16кгс/см2; коррекция по t°; Ду=200мм | 309396
На базе коммунальных диафрагменных счетчиков газа типа ВК
TRZ G4000/1,6 Qmax=6500 м3/ч; Рmax=16кгс/см2; Ду=300мм Qmax/Qmin=20 при Ризб<0,3 МПа; Qmax/Qmin=50 при 0,3≤ Ризб.<1 МПа; Qmax/Qmin=80 при Ризб.≥1МПа | 755731 | СГ-ТК-Д-2,5…6 Qmax=2,5…6 м3/ч; монтаж корректора и датчика температуры на корпус счетчика газа |  | 27187.2
TRZ G4000/6,3 Qmax=6500 м3/ч; Рmax=63кгс/см2; Ду=300мм Qmax/Qmin=20 при Ризб<0,3 МПа; Qmax/Qmin=50 при 0,3≤ Ризб.<1 МПа; Qmax/Qmin=80 при Ризб.≥1МПа | 833375 | СГ-ТК-Д-2,5…6 Qmax=2,5…6 м3/ч; монтаж корректора на стену (корпус), датчика температуры в входной (выходной) патрубок счетчика газа |  | 29016.2
Расширение диапазона (дополнительно) Qmax/Qmin=30 для Ризб. < 0,3 МПа | 4602 | СГ-ТК-Д-10 Qmax=10 м3/ч; монтаж корректора и датчика температуры на корпус счетчика газа ВК G6 V2_A200; вход газа слева, справа |  | 31175.6
TRZ G-2У (дополнительно) допускаемая относительная погрешность 0,9% в диапазоне расходов Qmin - Qmax (кроме TRZ G65) | 4602
|  | СГ-ТК-Д-10 Qmax=10 м3/ч; монтаж корректора на стену (корпус), датчика температуры в входной (выходной) патрубок счетчика газа ВК G6 V2_A200; вход газа слева, справа |  | 33004.6
Турбинные счетчики газа типа СГ
|  | СГ-ТК-Д-10 Qmax=10 м3/ч; монтаж корректора и датчика температуры на корпус счетчика газа ВК G6 V2_A250; вход газа слева, справа |  | 30951.4
Исполнение Р
СГ-16МТ-100 Qmax=100 м3/ч; Рmax=16кгс/см2; Ду=50мм | 55224 | СГ-ТК-Д-10 Qmax=10 м3/ч; монтаж корректора на стену (корпус), датчика температуры в входной (выходной) патрубок счетчика газа ВК G6 V2_A250; вход газа слева, справа |  | 32780.4
Исполнение Р-2
CГ-16МТ-250 Qmax=250 м3/ч; Рmax=16кгс/см2; Ду=80мм | 67850 | СГ-ТК-Д-16 Qmax=16 м3/ч; монтаж корректора и датчика температуры на корпус счетчика газа |  | 43105.4
СГ-16МТ-400 Qmax=400 м3/ч; Рmax=16кгс/см2; Ду=100мм | 81951
СГ-16МТ-650 Qmax=650 м3/ч; Рmax=16кгс/см2; Ду=100мм | 86966 | СГ-ТК-Д-16 Qmax=16 м3/ч; монтаж корректора на стену (корпус), датчика температуры в входной (выходной) патрубок счетчика газа |  | 50185.4
СГ-16МТ-800 Qmax=800 м3/ч; Рmax=16кгс/см2; Ду=150мм | 91981
СГ-16МТ-1000 Qmax=1000 м3/ч; Рmax=16кгс/см2; Ду=150мм | 99592 | СГ-ТК-Д-25 Qmax=25 м3/ч; монтаж корректора и датчика температуры на корпус счетчика газа |  | 44710.2
СГ-16МТ-1600 Qmax=1600 м3/ч; Рmax=16кгс/см2; Ду=200мм | 155465
СГ-16МТ-2500 Qmax=2500 м3/ч; Рmax=16кгс/см2; Ду=200мм | 170510 | СГ-ТК-Д-25 Qmax=25 м3/ч; монтаж корректора на стену (корпус), датчика температуры в входной (выходной) патрубок счетчика газа |  | 51554.2
СГ-16МТ-4000 Qmax=4000 м3/ч; Рmax=16кгс/см2; Ду=200мм | 200600
|  | СГ-ТК-Д-40 Qmax=40 м3/ч; монтаж корректора и датчика температуры на корпус счетчика газа |  | 50102.8
CГ-75МТ-250 Qmax=250 м3/ч; Рmax=75кгс/см2; Ду=80мм | 113162
СГ-75МТ-400 Qmax=400 м3/ч; Рmax=75кгс/см2; Ду=100мм | 126732 | СГ-ТК-Д-40 Qmax=40 м3/ч; монтаж корректора на стену (корпус), датчика температуры в входной (выходной) патрубок счетчика газа |  | 56356.8
СГ-75МТ-650 Qmax=650 м3/ч; Рmax=75кгс/см2; Ду=100мм | 136585
СГ-75МТ-800 Qmax=800 м3/ч; Рmax=75кгс/см2; Ду=150мм | 146438 | СГ-ТК-Д-65 Qmax=65 м3/ч; монтаж корректора на корпус и датчика температуры во встроенную в корпус счетчика газа гильзу |  | 102919.6
СГ-75МТ-1000 Qmax=1000 м3/ч; Рmax=75кгс/см2; Ду=150мм | 192458
СГ-75МТ-1600 Qmax=1600 м3/ч; Рmax=75кгс/см2; Ду=200мм | 231693 | СГ-ТК-Д-100 Qmax=100 м3/ч; монтаж корректора на корпус и датчика температуры во встроенную в корпус счетчика газа гильзу |  | 185142
СГ-75МТ-2500 Qmax=2500 м3/ч; Рmax=75кгс/см2; Ду=200мм | 328630
СГ-75МТ-4000 Qmax=4000 м3/ч; Рmax=75кгс/см2; Ду=200мм | 520557 | СГ-ТК-Д-160 Qmax=160 м3/ч; монтаж корректора на корпус и датчика температуры во встроенную в корпус счетчика газа гильзу |  | 265087

## Задвижки клиновые
[7 empty] | ИНН 6453024882 | р/сч: 40702810203000000646 в НИЖЕГОРОДСКОМ ФИЛИАЛЕ ПАО БАНКА «ФК ОТКРЫТИЕ» г. Нижний Новгород к/сч: 30101810300000000881 БИК: 042282881
КПП 645201001
ОГРН 1026403046449
Ду | 30с41нж Ру16, У1 | 30лс41нж Ру16, ХЛ1 | 30нж41нж Ру16, ХЛ1 | Ду | 30с76нж Ру63, У1 | 30лс76нж Ру63, ХЛ1 | 30нж76нж Ру63, УХЛ1 | Ду | 30с964нж Ру25, У1 | 30лс964нж Ру25, ХЛ1 | 30нж964нж Ру25, УХЛ1
50 | 4160 | 5192 | 21494 | 50 | 13948 | 16038 | 46453 | 50 | 11979 | 12089 | 30294
80 | 6600 | 7975 | 31405 | 80 | 19426 | 22341 | 65340 | 80 | 15224 | 15301 | 45760
100 | 9100 | 10098 | 39160 | 100 | 25872 | 28644 | 75537 | 100 | 19129 | 19360 | 56628
125 | 24552 | 25449.6 | 73141.2 | 150 | 63569 | 80487 | 150238 | 125 | 29007 | 32758 | 87252
150 | 19220 | 24076.8 | 83463.6 | 200 | 98164 | 124619 | 256553 | 150 | 33363 | 39446 | 130295
200 | 28000 | 32155.2 | 149767.2 | 250 | 254958 | 285604 | 588786 | 200 | 41525 | 46596 | 203555
250 | 50410.8 | 57921.6 | 283628.4 |  |  |  |  | 250 | 62832 | 74019 | 349019
300 | 71000 | 89918.4 | 378430.8 | Ду | 30с576нж Ру63, У1 | 30лс576нж Ру63, ХЛ1 | 30нж576нж Ру63, УХЛ1 | 300 | 98967 | 105347 | 428648
350 | 120500 | 139695.6 | 473035.2 |  |  |  |  | 400 | 155958 | 164582 | договорная
[8 empty] | 500 | 351252 | 416053 | договорная
Ду | 30с541нж Ру16, У1 | 30лс541нж Ру16, ХЛ1 | 30нж541нж Ру16, ХЛ1 | 250 | 277959 | 323686 | 656293 | 600 | 495924 | 599203 | договорная
|  |  |  | 300 | 301147 | 357808 | 879934 | 800 | 1040314 | 1196360 | договорная
|  |  |  | 400 | 381689 | 438933 | договорная | 1000 | 1715747 | 1973103 | договорная
300 | 98841.6 | 108622.8 | 401544 | 500 | 505670 | 581515 | договорная | 1200 | 2145000 | 2466750 | договорная
350 | 154968 | 157291.2 | 583453.2
400 | 197498.4 | 208599.6 | 823191.6 | Ду | 31с45нж Ру160, У1 | 31лс45нж Ру160, ХЛ1 | 31нж45нж Ру160, УХЛ1 | Ду | 30с915нж Ру40, У1 | 30лс915нж Ру40, ХЛ1 | 30нж915нж Ру40, УХЛ1
500 | 328402.8 | 393280.8 | 1136229.6
600 | 525782.4 | 604639.2 | договорная
700 | 842542.8 | 1152135.6 | договорная | 50 | 25135 | 32054 | 61413 | 50 | 11539 | 13739 | 33319
800 | 1248376.8 | 1435632 | договорная | 80 | 39820 | 48070 | 84975 | 80 | 15356 | 16995 | 47949
1000 | 2058896.4 | 2367723.6 | договорная | 100 | 49445 | 61545 | 109868 | 100 | 20427 | 23045 | 70631
1200 | 2574000 | 2960100 | договорная | 150 | 102718 | 157146 | 241714 | 150 | 35112 | 40249 | 140855
[8 empty] | 200 | 43835 | 49181 | 210628
Ду | 30с64нж Ру25, У1 | 30лс64нж Ру25, ХЛ1 | 30нж64нж Ру25, УХЛ1 | Ду | 31с545нж Ру160, У1 | 31лс545нж Ру160, ХЛ1 | 31нж545нж Ру160, УХЛ1 | 250 | 65923 | 75097 | 360096
[8 empty] | 300 | 106436 | 112519 | 487795
[8 empty] | 400 | 258610 | 297781 | договорная
50 | 11866.8 | 12012 | 29607.6 | 150 | 136961 | 178101 | 273944 | 500 | 449537 | 528638 | договорная
80 | 15774 | 15998.4 | 44642.4 | 200 | 257015 | 326117 | 492921
100 | 20776.8 | 21040.8 | 52549.2 | 250 | 410916 | 492921 | договорная | Ду | 30с976нж Ру63, У1 | 30лс976нж Ру63, ХЛ1 | 30нж976нж Ру63, УХЛ1
125 | 31508.4 | 35415.6 | 62554.8 | 300 | 546469 | 628430 | договорная
150 | 42121.2 | 44853.6 | 127102.8
200 | 50780.4 | 57182.4 | 198686.4 | Ду | 31с45нж1-Ф Ру250, У1 | 31лс45нж1-Ф Ру250, ХЛ1 | 31нж45нж1-Ф Ру250, УХЛ1 | 50 | 15763 | 18249 | 51040
250 | 81285.6 | 89271.6 | 340626 |  |  |  |  | 80 | 25443 | 28941 | 71885
300 | 108886.8 | 128409.6 | 460204.8 |  |  |  |  | 100 | 34397 | 39512 | 8305
|  |  |  | 50 | 43648 | 51601 | 87879 | 150 | 69872 | 87615 | 165297
Ду | 30с564нж Ру25, У1 | 30лс564нж Ру25, ХЛ1 | 30нж564нж Ру25, УХЛ1 | 80 | 65472 | 71434 | 106216 | 200 | 107976 | 137060 | 282260
|  |  |  | 100 | 76934 | 79431 | 257389 | 250 | 254958 | 323686 | 656293
[8 empty] | 300 | 301147 | 357808 | 870034
300 | 139207.2 | 145516.8 | договорная | Ду | 31с545нж1-Ф Ру250, У1 | 31лс545нж1-Ф Ру250, ХЛ1 | 31нж545нж1-Ф Ру250, УХЛ1 | 400 | 381689 | 438933 | договорная
400 | 206276.4 | 216625.2 | договорная |  |  |  |  | 500 | 505670 | 581515 | договорная
500 | 440629.2 | 518390.4 | договорная
600 | 572312.4 | 738170.4 | договорная | 150 | 219494 | 258544 | 703021 | Ду | 31с945нж Ру160, У1 | 31лс945нж Ру160, ХЛ1 | 31нж945нж Ру160, УХЛ1
800 | 1248376.8 | 13183632 | договорная | 200 | 273471 | 321695 | 925639
1000 | 2058896.4 | 2367723.6 | договорная | 250 | 507969 | 549021 | 1237819
1200 | 2574000 | 2960100 | договорная |  |  |  |  | 50 | 27665 | 35189 | 67584
|  |  |  | Ду | 31с45нж1-П Ру250, У1 | 31лс45нж1-П Ру250, ХЛ1 | 31нж45нж1-П Ру250, УХЛ1 | 80 | 43934 | 54208 | 93467
Ду | 30с15нж Ру40, У1 | 30лс15нж Ру40, ХЛ1 | 30нж15нж Ру40, УХЛ1 |  |  |  |  | 100 | 54406 | 67089 | 122188
[8 empty] | 150 | 136961 | 178101 | 273944
|  |  |  | 50 | 41459 | 43967 | 102003 | 200 | 257004 | 326117 | 492921
50 | 12460.8 | 14005.2 | 32406 | 80 | 61094 | 62964 | 141196 | 250 | 410916 | 492921 | договорная
80 | 16064.4 | 17899.2 | 46767.6 | 100 | 68783 | 69971 | 184371 | 300 | 519145 | 628430 | договорная
100 | 22334.4 | 25476 | 68983.2
150 | 39784.8 | 45817.2 | 137319.6 | Ду | 31с545нж1-П Ру250, У1 | 31лс545нж1-П Ру250, ХЛ1 | 31нж545нж1-П Ру250, УХЛ1 | Ду | 31с945нж1-Ф Ру250, У1 | 31лс945нж1-Ф Ру250, ХЛ1 | 31нж945нж1-Ф Ру250, УХЛ1
200 | 50120.4 | 56535.6 | 216308.4
250 | 79965.6 | 90499.2 | 307428
|  |  |  | 150 | 208494 | 245608 | 656865 | 50 | 57618 | 62018 | 101057
Ду | 30с515нж Ру40, У1 | 30лс515нж Ру40, ХЛ1 | 30нж515нж Ру40, УХЛ1 | 200 | 259787 | 305602 | 879351 | 80 | 76824 | 85272 | 122144
|  |  |  | 250 | 482570 | 521565 | 1065922 | 100 | 79365 | 89672 | 241769
[8 empty] | 150 | 241494 | 269544 | 703010
250 | 99092.4 | 109626 | 386628 | Ду | 30с941нж Ру16, У1 | 30лс941нж Ру16, ХЛ1 | 30нж941нж Ру16, ХЛ1 | 200 | 273471 | 326117 | 925639
300 | 148856.4 | 156156 | 523736.4 |  |  |  |  | 250 | 507969 | 549021 | 1090639
400 | 310332 | 357337.2 | договорная
500 | 510602.4 | 634365.6 | договорная | 50 | 7051 | 7667 | 26312 | Ду | 31с945нж1-П Ру250, У1 | 31лс945нж1-П Ру250, ХЛ1 | 31нж945нж1-П Ру250, УХЛ1
|  |  |  | 80 | 9295 | 10318 | 38654
|  |  |  | 100 | 10747 | 12430 | 48268
|  |  |  | 125 | 24178 | 25872 | 75020 | 50 | 48972 | 52712 | 112321
|  |  |  | 150 | 18678 | 21890 | 85470 | 80 | 68739 | 72479 | 155496
|  |  |  | 200 | 25806 | 29612 | 153494 | 100 | 83622 | 89232 | 203071
|  |  |  | 250 | 41976 | 48235 | 290708 | 150 | 241494 | 269544 | 703010
|  |  |  | 300 | 65329 | 74580 | 373989 | 200 | 273471 | 326117 | 925639
|  |  |  | 350 | 106986 | 116237 | 690943 | 250 | 507969 | 549021 | 1090639
|  |  |  | 400 | 148643 | 157894 | 766700
|  |  |  | 500 | 257730 | 296384 | 1058255
|  |  |  | 600 | 422213 | 485540 | договорная
|  |  |  | 700 | 686180 | 789107 | договорная
|  |  |  | 800 | 1040314 | 1196360 | договорная
|  |  |  | 1000 | 1715747 | 1973103 | договорная
|  |  |  | 1200 | 2145000 | 2466750 | договорная
Задвижки ЗКС, клапаны запорные КЗ, клапаны обратные КО - муфтовые, фланцевые, под приварку.
Задвижки ЗКС - муфтовые, фланцевые, под приварку. |  |  |  | Клапаны запорные КЗ - муфтовые, фланцевые, под приварку. |  |  |  | Клапаны обратные КО - муфтовые, фланцевые, под приварку.
| Муфтовые | Муфтовые | Муфтовые |  | Муфтовые | Муфтовые | Муфтовые |  | Муфтовые | Муфтовые | Муфтовые
Ду | 31с45нж Ру16-160 | 31лс45нж Ру16-160 | 31нж45нж Ру16-160 | Ду | 15с68нж Ру16 | 15лс68нж Ру16 | 15нж68нж Ру16 | Ду | 16с48нж Ру16-160 | 16лс48нж Ру16-160 | 16нж48нж Ру16-160
15 | 2409 | 3267 | 6919 | 15 | 2310 | 2409 | 4818 | 15 | 2310 | 2805 | 5610
20 | 2585 | 3619 | 8415 | 20 | 2585 | 2739 | 5478 | 20 | 2563 | 3333 | 6666
25 | 3212 | 4367 | 10791 | 25 | 3069 | 3245 | 6490 | 25 | 3069 | 3828 | 7656
32 | 4818 | 6545 | 16181
40 | 7227 | 9812 | 24266 |  | Фланцевые | Фланцевые | Фланцевые |  | Фланцевые | Фланцевые | Фланцевые
50 | 10835 | 14718 | 36399 | Ду | 15с68нж Ру16 | 15лс68нж Ру16 | 15нж68нж Ру16 | Ду | 16с48нж Ру16 | 16лс48нж Ру16 | 16нж48нж Ру16
| Фланцевые | Фланцевые | Фланцевые | 15 | 3498 | 3608 | 10824 | 15 | 3828 | 3971 | 11913
Ду | 31с45нж, 31с41нж Ру16 | 31лс45нж, 31лс41нж Ру16 | 31нж45нж, 31нж41нж Ру16 | 20 | 3850 | 3982 | 11946 | 20 | 4059 | 4356 | 13068
|  |  |  | 25 | 4202 | 4389 | 13167 | 25 | 4510 | 4664 | 13992
15 | 4279 | 4741 | 11539 | Ду | 15с68нж Ру25 | 15лс68нж Ру25 | 15нж68нж Ру25 | Ду | 16с48нж Ру25 | 16лс48нж Ру25 | 16нж48нж Ру25
20 | 4620 | 4895 | 12650
25 | 5379 | 6149 | 15565 | 15 | 3498 | 3608 | 10824 | 15 | 3828 | 3971 | 11913
32 | 8063 | 9218 | 23342 | 20 | 3850 | 3982 | 11946 | 20 | 4059 | 4356 | 13068
40 | 12089 | 13827 | 35013 | 25 | 4202 | 4576 | 13167 | 25 | 4510 | 4664 | 13992
50 | 18128 | 20735 | 52514
|  |  |  | Ду | 15с68нж Ру40 | 15лс68нж Ру40 | 15нж68нж Ру40 | Ду | 16с48нж Ру40 | 16лс48нж Ру40 | 16нж48нж Ру40
Ду | 31с45нж, 31с99нж Ру25 | 31лс45нж, 31лс99нж Ру25 | 31нж45нж, 31нж99нж Ру25
|  |  |  | 15 | 3498 | 3608 | 10824 | 15 | 57728 | 173184 | 0
|  |  |  | 20 | 3850 | 3982 | 11946 | 20 | 83622 | 250866 | 0
15 | 4279 | 4741 | 11539 | 25 | 4202 | 4576 | 13167 | 25 | 118976 | 342342 | 0
20 | 4620 | 4895 | 12650
25 | 5379 | 6149 | 15565 | Ду | 15с68нж Ру63 | 15лс68нж Ру63 | 15нж68нж Ру63 | Ду | 16с48нж Ру63 | 16лс48нж Ру63 | 16нж48нж Ру63
32 | 8063 | 9218 | 23342
40 | 12089 | 13827 | 35013 | 15 | 3729 | 3839 | 11517 | 15 | 3938 | 4279 | 12837
50 | 18128 | 20735 | 52514 | 20 | 4180 | 4389 | 13167 | 20 | 4169 | 4389 | 13167
|  |  |  | 25 | 4510 | 4686 | 14058 | 25 | 4642 | 4884 | 14652
Ду | 31с45нж, 31с15нж Ру40 | 31лс45нж, 31лс15нж Ру40 | 31нж45нж, 31нж15нж Ру40
|  |  |  | Ду | 15с68нж Ру160 | 15лс68нж Ру160 | 15нж68нж Ру160 | Ду | 16с48нж Ру160 | 16лс48нж Ру160 | 16нж48нж Ру160
15 | 4279 | 4741 | 11539 | 15 | 75856 | 184624 | 0 | 15 | 3938 | 4279 | 12837
20 | 4620 | 4895 | 12650 | 20 | 102795 | 265650 | 0 | 20 | 4169 | 4389 | 13167
25 | 5379 | 6149 | 15565 | 25 | 159874 | 404690 | 0 | 25 | 4642 | 4884 | 14652
32 | 8063 | 9218 | 23342
40 | 12089 | 13827 | 35013
50 | 18128 | 20735 | 52514
Ду | 31с45нж, 31с18нж Ру63 | 31лс45нж, 31лс18нж Ру63 | 31нж45нж, 31нж18нж Ру63
15 | 4433 | 4994 | 13145
20 | 4961 | 5247 | 15675
25 | 5676 | 6578 | 16907
32 | 8514 | 9867 | 25355
40 | 12771 | 14795 | 38027
50 | 19151 | 22187 | 57035
Ду | 31с45нж, 31с77нж Ру160 | 31лс45нж, 31лс77нж Ру160 | 31нж45нж, 31нж77нж Ру160
15 | 4433 | 4994 | 13145
20 | 4961 | 5247 | 15675
25 | 5676 | 6578 | 16907
32 | 8514 | 9867 | 25355
40 | 12771 | 14795 | 38027
50 | 19151 | 22187 | 57035

## КОП и СППКР
[9 empty] | ИНН 6453024882 | р/сч: 40702810203000000646 в НИЖЕГОРОДСКОМ ФИЛИАЛЕ ПАО БАНКА «ФК ОТКРЫТИЕ» г. Нижний Новгород к/сч: 30101810300000000881 БИК: 042282881
КПП 645201001
ОГРН 1026403046449
Клапан обратный повортный |  |  |  | Клапаны предохранительные СППК по ТУ 3472-001-05273820-2017 Нормы герметичности - класс А (для газовых сред), класс В (для жидких сред) по ГОСТ Р 54808-2011
Ду | 19с76нж, У1, КОП-16 | 19лс76нж, ХЛ1, КОП-16 | 19нж76нж, УХЛ1, КОП-16 | Клапаны предохранительные пружинные фланцевые из стали 20Л (сталь 20 для СППКР 25-100 17с84нж) с приспособлением для принудительного открытия. Климатическое исполнение У1 по ГОСТ 15150-69 |  |  |  | Клапаны предохранительные пружинные фланцевые из стали 20ГЛ с сильфонным уплотнением штока, уравновешенного типа. Климатическое исполнение ХЛ1 по ГОСТ 15150-69
50 | 7359 | 7909 | 26829
80 | 10285 | 11429 | 35519 | Обозначение, тип, таблица фигур | Ду (мм) | Ру (кгс/см2) | Стоимость руб, с НДС | Обозначение, тип, таблица фигур |  | Ду (мм) | Ру (кгс/см2) | Стоимость руб, с НДС
100 | 13915 | 16060 | 57189
150 | 28234.8 | 32274 | 98194.8 | Клапан СППК4Р 25-16 17с6нж | 25 | 16 | 16126 | Клапан СППК4С 150-16 17лс7нж |  | 150 | 16 | 104335
200 | 38200.8 | 45909.6 | 176206.8 | Клапан СППК4Р 50-16 17с28нж | 50 | 16 | 13739 | Клапан СППК4С 200-16 17лс13нж |  | 200 | 16 | 222244
250 | 91291.2 | 121030.8 | 333682.8 | Клапан СППК4Р 80-16 17с28нж | 80 | 16 | 15939 | Клапан СППК4С 25-40 17лс14нж |  | 25 | 40 | 29491
300 | 172378.8 | 175810.8 | 445222.8 | Клапан СППК4Р 50-16 17с6нж | 50 | 16 | 17215 | Клапан СППК4С 50-40 17лс14нж |  | 50 | 40 | 42658
350 | 225178.8 | 235936.8 | 872770.8 | Клапан СППК4Р 80-16 17с6нж | 80 | 16 | 18502 | Клапан СППК4С 80-40 17лс14нж |  | 80 | 40 | 52360
400 | 259894.8 | 296062.8 | 968470.8 | Клапан СППК5Р 100-16 17с6нж | 100 | 16 | 31174 | Клапан СППК5С 100-40 17лс23нж |  | 100 | 40 | 77110
500 | 440510.4 | 505177.2 | 1336750.8 | Клапан СППК4Р 150-16М 17с6нж | 150 | 16 | 45727 | Клапан СППК4С 150-40 17лс23нж |  | 150 | 40 | 132847
600 | 621126 | 714291.6 | 2259826.8 | Клапан СППК4Р 200-16 17с17нж | 200 | 16 | 76901 | Клапан СППК5С 50-63 17лс16нж |  | 50 | 63 | 99286
|  |  |  | Клапан СППК4Р 25-40 17с25нж | 25 | 40 | 16126 | Клапан СППК5С 100-63 17лс16нж3 |  | 100 | 63 | 232639
Ду | 19с53нж, У1, КОП-40 | 19лс53нж, ХЛ1, КОП-40 | 19нж53нж, УХЛ1, КОП-40 | Клапан СППК4Р 50-40 17с21нж | 50 | 40 | 18502 | Клапан СППК5С 50-160 17лс8нж |  | 50 | 160 | 107404
|  |  |  | Клапан СППК4Р 80-40 17с21нж | 80 | 40 | 20878 | Клапан СППК5С 100-160 17лс8нж1 |  | 100 | 160 | 266893
|  |  |  | Клапан СППК5Р 100-40 17с21нж | 100 | 40 | 36124
50 | 8329.2 | 8421.6 | 33778.8 | Клапан СППК4Р 150-40М 17с21нж | 150 | 40 | 48796 | Клапаны предохранительные пружинные фланцевые из стали 12Х18Н9ТЛ с приспособлением для принудительного открытия. Климатическое исполнение УХЛ1 по ГОСТ 15150-69
80 | 11325.6 | 11497.2 | 50542.8 | Клапан СППК5Р 50-63 17с16нж | 50 | 63 | 45826
100 | 15826.8 | 18361.2 | 71530.8 | Клапан СППК4Р 80-63 17с89нж | 80 | 63 | 48004
150 | 27152.4 | 31033.2 | 128686.8 | Клапан СППК5Р 100-63 17с16нж | 100 | 63 | 123046 | Обозначение, тип, таблица фигур |  | Ду (мм) | Ру (кгс/см2) | Стоимость руб, с НДС
200 | 36735.6 | 44140.8 | 249070.8 | Клапан СППК5Р 100-63-01 17с16нж2 | 100 | 63 | 134926
250 | 158914.8 | 173434.8 | 454858.8 | Клапан СППК4Р 25-160 17с9нж | 25 | 160 | 34540 | Клапан СППК4Р 25-16 17нж17нж |  | 25 | 16 | 35926
300 | 220822.8 | 249070.8 | 616162.8 | Клапан СППК5Р 50-160 17с8нж | 50 | 160 | 51766 | Клапан СППК4Р 50-16 17нж17нж |  | 50 | 16 | 41173
350 | 285648 | 479688 | 763870.8 | Клапан СППК4Р 80-160 17с90нж | 80 | 160 | 60973 | Клапан СППК4Р 80-16 17нж17нж |  | 80 | 16 | 54637
400 | 334567.2 | 420406.8 | 1018498.8 | Клапан СППК5Р 100-160 17с8нж | 100 | 160 | 134629 | Клапан СППК5Р 100-16 17нж6нж |  | 100 | 16 | 69289
500 | 532646.4 | 722488.8 | 2215870.8 | Клапан СППК5Р 100-160-01 17с8нж2 | 100 | 160 | 148192 | Клапан СППК4Р 150-16 17нж6нж |  | 150 | 16 | 123046
600 | 730738.8 | 821396.4 | 3155974.8 | Клапан СППКР 25-100 17с84нж | 25 | 100 | 30085 | Клапан СППК4Р 200-16 17нж17нж |  | 200 | 16 | 287089
[8 empty] | Клапан СППК4Р 25-40 17нж25нж |  | 25 | 40 | 35926
Ду | 19с38нж, У1, КОП-63 | 19лс38нж, ХЛ1, КОП-63 | 19нж38нж, УХЛ1, КОП-63 | Клапаны предохранительные пружинные фланцевые из стали 20Л (сталь 20 для СППК 25-100 17с81нж) без приспособления для принудительного открытия. Климатическое исполнение У1 по ГОСТ 15150-69 |  |  |  | Клапан СППК4Р 50-40 17нж25нж |  | 50 | 40 | 48004
[8 empty] | Клапан СППК4Р 80-40 17нж25нж |  | 80 | 40 | 61963
[8 empty] | Клапан СППК5Р 100-40 17нж25нж |  | 100 | 40 | 94831
50 | 22202.4 | 29832 | 65287.2 | Обозначение, тип, таблица фигур | Ду (мм) | Ру (кгс/см2) | Стоимость руб, с НДС | Клапан СППК4Р 150-40 17нж21нж |  | 150 | 40 | 163735
80 | 37910.4 | 47784 | 82222.8 |  |  |  |  | Клапан СППК5Р 50-63 17нж16нж |  | 50 | 63 | 125422
100 | 48232.8 | 49460.4 | 98722.8 | Клапан СППК4 25-16 17с7нж | 25 | 16 | 14740 | Клапан СППК4Р 80-63 17нж89нж |  | 80 | 63 | 129580
150 | 93786 | 119816.4 | 197340 | Клапан СППК4 50-16 17с7нж | 50 | 16 | 16027 | Клапан СППК5Р 100-63 17нж16нж |  | 100 | 63 | 306196
200 | 156670.8 | 175942.8 | 362194.8 | Клапан СППК4 80-16 17с7нж | 80 | 16 | 17413 | Клапан СППК5Р 100-63-01 17нж16нж2 |  | 100 | 63 | 336589
250 | 359950.8 | 456970.8 | 942070.8 | Клапан СППК5 100-16 17с7нж | 100 | 16 | 29887 | Клапан СППК4Р 25-160 17нж8нж |  | 25 | 160 | 79508
300 | 425158.8 | 505150.8 | 1243822.8 | Клапан СППК4 150-16М 17с7нж | 150 | 16 | 44440 | Клапан СППК5Р 50-160 17нж8нж |  | 50 | 160 | 138193
350 | договорная | договорная | договорная | Клапан СППК4 200-16 17с19нж | 200 | 16 | 75625 | Клапан СППК4Р 80-160 17нж90нж |  | 80 | 160 | 219769
400 | договорная | договорная | договорная | Клапан СППК4 25-40 17с14нж | 25 | 40 | 14740 | Клапан СППК5Р 100-160 17нж8нж |  | 100 | 160 | 365596
500 | договорная | договорная | договорная | Клапан СППК4 50-40 17с23нж | 50 | 40 | 17413 | Клапан СППК5Р 100-160-01 17нж8нж2 |  | 100 | 160 | 402226
600 | договорная | договорная | договорная | Клапан СППК4 80-40 17с23нж | 80 | 40 | 19690 | Клапан СППКР 25-100 17нж84нж |  | 25 | 100 | 75724
|  |  |  | Клапан СППК5 100-40 17с23нж | 100 | 40 | 34639
Ду | 19с19нж, У1, КОП-160 | 19лс19нж, ХЛ1, КОП-160 | 19нж19нж, УХЛ1, КОП-160 | Клапан СППК4 150-40М 17с23нж | 150 | 40 | 47410 | Клапаны предохранительные пружинные фланцевые из стали 12Х18Н9ТЛ без приспособления для принудительного открытия. Климатическое исполнение УХЛ1 по ГОСТ 15150-69
|  |  |  | Клапан СППК5 50-63 17с16нж1 | 50 | 63 | 42955
|  |  |  | Клапан СППК4 80-63 17с85нж | 80 | 63 | 45232
50 | 34636.8 | 45817.2 | 69775.2 | Клапан СППК5 100-63 17с16нж1 | 100 | 63 | 119878 | Обозначение, тип, таблица фигур |  | Ду (мм) | Ру (кгс/см2) | Стоимость руб, с НДС
80 | 44431.2 | 59083.2 | 94921.2 | Клапан СППК5 100-63-01 17с16нж3 | 100 | 63 | 131857
100 | 46714.8 | 60469.2 | 116806.8 | Клапан СППК4 25-160 17с90нж | 25 | 160 | 32813 | Клапан СППК4 25-16 17нж13нж |  | 25 | 16 | 30481
150 | 120067.2 | 152737.2 | 246787.2 | Клапан СППК5 50-160 17с8нж1 | 50 | 160 | 45925 | Клапан СППК4 50-16 17нж13нж |  | 50 | 16 | 36124
200 | 362854.8 | 460402.8 | 695890.8 | Клапан СППК4 80-160 17с80нж | 80 | 160 | 55033 | Клапан СППК4 80-16 17нж13нж |  | 80 | 16 | 49390
250 | 580126.8 | 695890.8 | 1353382.8 | Клапан СППК5 100-160 17с8нж1 | 100 | 160 | 131857 | Клапан СППК5 100-16 17нж7нж |  | 100 | 16 | 63547
300 | 761560.8 | 825778.8 | 1521194.4 | Клапан СППК5 100-160-01 17с8нж3 | 100 | 160 | 145024 | Клапан СППК4 150-16 17нж7нж |  | 150 | 16 | 117205
350 | договорная | договорная | договорная | Клапан СППК 25-100 17с81нж | 25 | 100 | 27412 | Клапан СППК4 200-16 17нж13нж |  | 200 | 16 | 281347
400 | договорная | договорная | договорная |  |  |  |  | Клапан СППК4 25-40 17нж14нж |  | 25 | 40 | 30481
500 | договорная | договорная | договорная | Клапаны предохранительные пружинные фланцевые из стали 20ГЛ (сталь 09Г2С для СППКР 25-100 17лс84нж) с приспособлением для принудительного открытия. Климатическое исполнение ХЛ1 по ГОСТ 15150-69 |  |  |  | Клапан СППК4 50-40 17нж14нж |  | 50 | 40 | 42856
600 | договорная | договорная | договорная |  |  |  |  | Клапан СППК4 80-40 17нж14нж |  | 80 | 40 | 56716
[8 empty] | Клапан СППК5 100-40 17нж23нж |  | 100 | 40 | 89188
[8 empty] | Клапан СППК4 150-40 17нж23нж |  | 150 | 40 | 158092
|  |  |  | Обозначение, тип, таблица фигур | Ду (мм) | Ру (кгс/см2) | Стоимость руб, с НДС | Клапан СППК5 50-63 17нж16нж1 |  | 50 | 63 | 119779
[8 empty] | Клапан СППК4 80-63 17нж85нж |  | 80 | 63 | 123640
|  |  |  | Клапан СППК4Р 25-16 17лс17нж | 25 | 16 | 25036 | Клапан СППК5 100-63 17нж16нж1 |  | 100 | 63 | 300454
|  |  |  | Клапан СППК4Р 50-16 17лс17нж | 50 | 16 | 28996 | Клапан СППК5 100-63-01 17нж16нж3 |  | 100 | 63 | 319253
|  |  |  | Клапан СППК4Р 80-16 17лс17нж | 80 | 16 | 38401 | Клапан СППК4 25-160 17нж8нж1 |  | 25 | 160 | 78738
|  |  |  | Клапан СППК5Р 100-16 17лс6нж | 100 | 16 | 48697 | Клапан СППК5 50-160 17нж8нж1 |  | 50 | 160 | 132352
|  |  |  | Клапан СППК4Р 150-16 17лс6нж | 150 | 16 | 86218 | Клапан СППК4 80-160 17нж80нж |  | 80 | 160 | 214126
|  |  |  | Клапан СППК4Р 200-16 17лс17нж | 200 | 16 | 201058 | Клапан СППК5 100-160 17нж8нж1 |  | 100 | 160 | 359854
|  |  |  | Клапан СППК4Р 25-40 17лс25нж | 25 | 40 | 25036 | Клапан СППК5 100-160-01 17нж8нж3 |  | 100 | 160 | 395989
|  |  |  | Клапан СППК4Р 50-40 17лс25нж | 50 | 40 | 33946 | Клапан СППК 25-100 17нж81нж |  | 25 | 100 | 68189
|  |  |  | Клапан СППК4Р 80-40 17лс25нж | 80 | 40 | 43549
|  |  |  | Клапан СППК5Р 100-40 17лс25нж | 100 | 40 | 66418 | Клапаны предохранительные пружинные фланцевые из стали 12Х18Н9ТЛ с сильфонным уплотнением штока, уравновешенного типа. Климатическое исполнение УХЛ1 по ГОСТ 15150-69
|  |  |  | Клапан СППК4Р 150-40 17лс21нж | 150 | 40 | 114730
|  |  |  | Клапан СППК5Р 50-63 17лс89нж | 50 | 63 | 87978
|  |  |  | Клапан СППК4Р 80-63 17лс89нж | 80 | 63 | 90772 | Обозначение, тип, таблица фигур |  | Ду (мм) | Ру (кгс/см2) | Стоимость руб, с НДС
|  |  |  | Клапан СППК5Р 100-63 17лс16нж | 100 | 63 | 214522
|  |  |  | Клапан СППК5Р 100-63-01 17лс16нж2 | 100 | 63 | 235807 | Клапан СППК4С 150-16 17нж7нж1 |  | 150 | 16 | 148885
|  |  |  | Клапан СППК4Р 25-160 17лс9нж | 25 | 160 | 48730 | Клапан СППК4С 200-16 17нж13нж1 |  | 200 | 16 | 306592
|  |  |  | Клапан СППК5Р 50-160 17лс90нж | 50 | 160 | 96811 | Клапан СППК4С 25-40 17нж14нж1 |  | 25 | 40 | 41965
|  |  |  | Клапан СППК4Р 80-160 17лс90нж | 80 | 160 | 153835 | Клапан СППК4С 50-40 17нж14нж1 |  | 50 | 40 | 60676
|  |  |  | Клапан СППК5Р 100-160 17лс8нж | 100 | 160 | 256102 | Клапан СППК4С 80-40 17нж14нж1 |  | 80 | 40 | 63437
|  |  |  | Клапан СППК5Р 100-160-01 17лс8нж2 | 100 | 160 | 281644 | Клапан СППК5С 100-40 17нж23нж1 |  | 100 | 40 | 109967
|  |  |  | Клапан СППКР 25-100 17лс84нж | 25 | 100 | 47113 | Клапан СППК4С 150-40 17нж23нж1 |  | 150 | 40 | 189772
[8 empty] | Клапан СППК5С 50-63 17нж16нж1 |  | 50 | 63 | 141361
|  |  |  | Клапаны предохранительные пружинные фланцевые из стали 20ГЛ (сталь 09ГС для СППК 25-100 17лс81нж) без приспособления для принудительного открытия. Климатическое исполнение ХЛ1 по ГОСТ 15150-69 |  |  |  | Клапан СППК5С 100-63 17нж16нж1 |  | 100 | 63 | 332035
[8 empty] | Клапан СППК5С 50-160 17нж8нж1 |  | 50 | 160 | 153340
[8 empty] | Клапан СППК5С 100-160 17нж8нж1 |  | 100 | 160 | 380842
|  |  |  | Обозначение, тип, таблица фигур | Ду (мм) | Ру (кгс/см2) | Стоимость руб, с НДС
|  |  |  | Клапан СППК4 25-16 17лс13нж | 25 | 16 | 21571
|  |  |  | Клапан СППК4 50-16 17лс13нж | 50 | 16 | 25432
|  |  |  | Клапан СППК4 80-16 17лс13нж | 80 | 16 | 34639
|  |  |  | Клапан СППК5 100-16 17лс7нж | 100 | 16 | 44638
|  |  |  | Клапан СППК4 150-16 17лс7нж | 150 | 16 | 82060
|  |  |  | Клапан СППК4 200-16 17лс13нж | 200 | 16 | 197098
|  |  |  | Клапан СППК4 25-40 17лс14нж | 25 | 40 | 21571
|  |  |  | Клапан СППК4 50-40 17лс14нж | 50 | 40 | 30085
|  |  |  | Клапан СППК4 80-40 17лс14нж | 80 | 40 | 39985
|  |  |  | Клапан СППК5 100-40 17лс23нж | 100 | 40 | 62557
|  |  |  | Клапан СППК4 150-40 17лс23нж | 150 | 40 | 110869
|  |  |  | Клапан СППК5 50-63 17лс85нж | 50 | 63 | 84040
|  |  |  | Клапан СППК4 80-63 17лс85нж | 80 | 63 | 86713
|  |  |  | Клапан СППК5 100-63 17лс16нж1 | 100 | 63 | 195019
|  |  |  | Клапан СППК5 100-63-01 17лс16нж3 | 100 | 63 | 214522
|  |  |  | Клапан СППК4 25-160 17лс90нж | 25 | 160 | 46948
|  |  |  | Клапан СППК5 50-160 17лс80нж | 50 | 160 | 92851
|  |  |  | Клапан СППК4 80-160 17лс80нж | 80 | 160 | 150073
|  |  |  | Клапан СППК5 100-160 17лс8нж1 | 100 | 160 | 252043
|  |  |  | Клапан СППК5 100-160-01 17лс8нж3 | 100 | 160 | 277189
|  |  |  | Клапан СППК 25-100 17лс81нж | 25 | 100 | 42658

## Задвижки и затворы шиберные
|  |  | ИНН 6453024882 | р/сч: 40702810203000000646 в НИЖЕГОРОДСКОМ ФИЛИАЛЕ ПАО БАНКА «ФК ОТКРЫТИЕ» г. Нижний Новгород к/сч: 30101810300000000881 БИК: 042282881
КПП 645201001
ОГРН 1026403046449
Шиберные задвижки Задвижка(Затвор) шиберная МЕТАРОССА KG DN PN G G2H W GGG40 8171 (корпус GGG40, нож CF8, уплотнение EPDM, управление ручной |  | Затворы с чугунным диском Затвор МЕТАРОССА М900 DN PN G FS W GG40 NC171 (корпус GGG40, диск GGG40+nylon, уплотнение EPDM, управление рукоятка/редуктор)
|  | DN |  |  | Розничная цена
150 маховик | 21764 | 40 ручка |  |  | 1874
200 маховик | 29018 | 50 ручка |  |  | 1993
250 маховик | 40472 | 65 ручка |  |  | 2289
300 маховик | 51545 | 80 ручка |  |  | 2565
350 маховик | 66818 | 100 ручка |  |  | 3359
400 маховик | 85909 | 125 ручка |  |  | 4277
400 редуктор | 104999 | 150 ручка |  |  | 4916
500 маховик | 162908 | 150 редуктор |  |  | 8162
500 редуктор | 194726 | 200 ручка |  |  | 8834
600 маховик | 204908 | 200 редуктор |  |  | 12550
600 редуктор | 236726 | 250 редуктор |  |  | 18197
|  | 300 редуктор |  |  | 22890
|  | 350 редуктор |  |  | 24458
Затворы с нержавеющим диском Затвор МЕТАРОССА М900 DN PN G FS W GGG40 8171 (корпус GGG40, диск CF8, уплотнение EPDM, управление рукоятка/редуктор) |  | 400 редуктор |  |  | 49067
|  | 500 редуктор |  |  | 83391
DN | Розничная цена | 600 редуктор |  |  | 129500
40 ручка | 2088
50 ручка | 2166
65 ручка | 2625
80 ручка | 3084
100 ручка | 4118
125 ручка | 6060
150 ручка | 7547
150 редуктор | 10811
200 ручка | 13125
200 редуктор | 16406
250 редуктор | 22804
300 редуктор | 34451
350 редуктор | 43026
400 редуктор | 67594
500 редуктор | 119597
600 редуктор | 199787

## Краны, клапаны, вентили
|  |  |  | ИНН 6453024882 |  | р/сч: 40702810203000000646 в НИЖЕГОРОДСКОМ ФИЛИАЛЕ ПАО БАНКА «ФК ОТКРЫТИЕ» г. Нижний Новгород к/сч: 30101810300000000881 БИК: 042282881
КПП 645201001
ОГРН 1026403046449
наименование |  | маркировка | Диаметр, DN (мм) |  | Стоимость, с НДС 18%. Руб. |  | Наименование |  | цена, руб
КРАНЫ КОНУСНЫЕ ЛАТУННЫЕ И САНИТАРНО-ТЕХНИЧЕСКАЯ АРМАТУРА | [6 empty] | Клапаны предохранительные запорные
Кран сальниковый муфтовый для жидкости |  | 11Б6бк | 15/20/25/32/40/50 |  | 150/173/295/533/810/1321 |  | ПКН (В)-50 |  | 12100
Кран сальниковый муфтовый газовый |  | 11Б6бк1 | 15/20/25/32/40/50 |  | 225/253/405/727/967/1595 |  | ПКН (В)-100 |  | 18150
Кран 3-х ходовый для манометра, с фланцем | без рукоятки | 11Б38бк | 15 |  | 181 |  | ПКН (В)-200 |  | 53900
[7 empty] | КПЗ-25Н (В) (С) |  | 6600
Кран 3-х ходовый для манометра, без фланца | без рукоятки | 11Б38бк4 | 15 |  | 141 |  | КПЗ-50Н (В) (С) |  | 6600
| с рукояткой | 11Б38бк12 |  |  | 153 |  | КПЗ-80Н (В) (С) |  | 12100
Кран кнопочный латунный для манометра | тип "НЗ" |  | 15 |  | 390 |  | КПЗ-100Н (В) (С) |  | 12100
| тип "НО" |  |  |  | 469 |  | ПКК-40М муфт |  | 8250
Кран регулирующий |  | КРПП | 15/20 |  | 165/183 |  | ПКНЭ (В)-50 |  | 14300
Фильтр для воды |  | ФВ | 15/20/25/40/50 |  | 132/242/264/587/1023 |  | ПКНЭ (В)-100 |  | 20900
Фильтр для газа |  | ФГ | 15/20/25/40/50 |  | 150/248/276/595/1096 |  | ПКНЭ (В)-200 |  | 56100
КРАНЫ ШАРОВЫЕ ЛАТУННЫЕ И СТАЛЬНЫЕ | [6 empty] | КПЭГ-25 П |  | 7700
Кран (вода,пар),рукоятка-рычаг, муфтов. соед. |  | 11Б41п | 15/20/25/32/40/50 |  | 158/220/369/651/912/1120 |  | КПЭГ-50 П |  | 7700
Кран (вода,пар),рукоятка-бабоч, муфтов. соед. |  | 11Б41п | 15/20 |  | 158/220 |  | КПЭГ-80 П |  | 12650
Кран (газ),рукоятка-рычаг, муфтовое соед. |  | 11Б41п3 | 15/20/25/32/40/50 |  | 187/245/393/712/976/1204 |  | КПЭГ-100 П |  | 12650
Кран (газ),рукоятка-бабочка, муфтовое соед. |  | 11Б41п3 | 15/20 |  | 187/245 |  | КПЭГ-150 П |  | 46200
Кран для манометра (вода, пар), рук.-бабочка |  | 11Б41п18 | 15 |  | 266 |  | КПЭГ-200 П |  | 48400
Кран для манометра (газ), рукоятка-бабочка |  | 11Б41п21 | 15 |  | 266 |  | КПЗ(Э)-32 |  | 23364
Кран (газ), штуцерное соединение |  | 11с38п | 6/10 |  | 3917 /3969 |  | КПЗ(Э)-40 |  | 23364
|  | 11лс38п | 6/10 |  | 4110 / 4131 |  | КПЗЭ-50 |  | 7700
|  | 11нж38п | 6/10 |  | 7783 |  | КПЗ(Э)-80 |  | 12650
|  | 11нж38п1 | 6 |  | 6713 |  | КПЗЭ-100 |  | 12650
|  | 11нж38п3 | 10 |  | 6713 |  | КПЗ(Э)-150 |  | 46200
Кран (газ), соединение по наружному конусу |  | 11с38п | 25 |  | 5790 |  | КПЗ(Э)-200 |  | 48400
|  | 11лс38п | 25 |  | 5959 |  | КПЗ(Э)-250 |  | 123310
|  | 11нж38п | 25 |  | 13005 |  | КПЗ(Э)-300 |  | 134343
|  | 11нж38п3 | 25 |  | 10798 |  | КПЗ(Э)-400 |  | 322553
Кран (газ) с шаровым ниппелем под приварку |  | 11с38п1 | 10/15/20 |  | 3684 / 3927 / 4266
|  | 11лс38п1 | 10/15/20 |  | 3748 / 3830/ 4382 |  | Клапаны предохранительные сбросные
|  | 11нж38п1 | 10/15/20 |  | 7134 / 7783 / 9102
|  | 11нж38п3 | 20 |  | 7028 |  | КПС-С |  | 770
|  | 11нж38п4 | 10/15 |  | 6858/ 6893 |  | КПС-Н
Кран (газ), муфтовое соединение |  | 11с38п2 | 10/15/20/25 |  | 3299 / 3315/ 3770 / 4986 |  | КПС-20 (Н, С) |  | 1050
|  | 11лс38п2 | 10/15/20/25 |  | 3398 / 3409 / 3801 / 5061 |  | ПСК-25Н(В) |  | 1980
|  | 11нж38п2 | 10/15/20/25 |  | 6352 / 6531 / 7869 / 10650 |  | ПСК-50Н/5
|  | 11нж38п4 | 20/25 |  | 6251/ 8918 |  | ПСК-50Н/20
|  | 11нж38п5 | 10/15 |  | 5669/ 6233 |  | ПСК-50С/50 (-125)
Кран (газ), штуцерно-ниппельное соединение |  | 11нж38п6 | 15 |  | 6713 |  | ПСК-50С/300
Кран (газ), стальной |  | КШГ-32, -40, -50 | 32/40/50 |  | 2138 / 2651/ 3919 |  | ПСК-50В/400/700
Кран (газ), стальной; фланцевое исполнение |  | КШГ32-01,40-01,50-01 | 32/40/50 |  | 4073 / 4817/ 6103 |  | ПСК-50В/1000
Кран (газ, нефтепродукт), стальной, фл. исп. |  |  | 80 |  | Договорная |  | Т-831 для СУГ |  | 8250
Кран (воздух), стальной, муфтовое соединение |  |  | 6 |  | 800 |  | Кран шаровый КШ(тип ГШК)
КЛАПАНЫ ПРЕДОХРАНИТЕЛЬНЫЕ | [6 empty] | Марка |  | Цена базовая
Клапан предохранительный малоподъемный |  | 17Б2бк | 20 |  | 2470
КОНДЕНСАТООТВОДЧИКИ ТЕРМОДИНАМИЧЕСКИЕ | [6 empty] | КШ-15м-25 |  | 1312
Конденсатоотводчик с муфтов. соединением |  | 45с15нж | 15/20/25 |  | 1628 / 1835 / 2301 |  | КШ-20м-25 |  | 1363
Конденсатоотводчик (под приварку) |  | 45с15нж1 | 15/20/25 |  | 1628 / 1835 / 2301 |  | КШ-25м-25 |  | 1935
Конденсатоотводчик с муфтов. соединением |  | 45нж15нж | 15/20/25 |  | 2765 / 3048 / 5754 |  | КШ-32м-25 |  | 1973
Конденсатоотводчик (под приварку) |  | 45нж15нж1 | 15/20/25 |  | 2765 / 3048 / 5754 |  | КШ-40м-25 |  | 2560
КЛАПАНЫ (ЗАТВОРЫ) ОБРАТНЫЕ | [6 empty] | КШ-50м-25 |  | 3331
Затвор обратный с муфтовым соединением |  | 19Б4нж | 15/25/32 |  | Договорная |  | КШ-15ф-25 |  | 1628
Клапан обратный (фланцы; линзовое уплотн.) |  | К 43005-02…. | 10/15/25/32 |  | договорная |  | КШ-20ф-25 |  | 1916
ЗАПОРНЫЕ УСТРОЙСТВА УКАЗАТЕЛЯ УРОВНЯ | [6 empty] | КШ-25ф-25 |  | 2184
Цапковое соединение/фланцевое соединение |  | 12с13бк/12с13бк1 | 20 |  | 5631/договорная |  | КШ-32ф-25 |  | 2796
Цапковое соединение/фланцевое соединение |  | 12нж13бк/бк1 | 20 |  | 6895/договорная |  | КШ-40ф-25 |  | 3739
Цапковое соединение/фланцевое соединение |  | 12нж13бк4/бк5 | 20 |  | 8915/договорная |  | КШ-50ф-25 |  | 5552
КЛАПАНЫ И ВЕНТИЛИ ЗАПОРНЫЕ И РЕГУЛИРУЮЩИЕ | [6 empty] | КШ-80ф-25 |  | 7222
Клапан запорный ПЗ2286 |  | 15нж54бк,/2,/3,/4,/ 5,/6,/7 | 15 |  | 2782 |  | КШ-100ф-25 |  | 8607
Клапан запорный с ответными детал. ПЗ2286 |  | 15нж54бк7 | 15 |  | 3273 |  | КШ-15с-16 |  | 1701
Клапан запорный ПЗ2286 |  | 15нж54бк1 | 15 |  | 4495 |  | КШ-20с-16 |  | 1743
Клапан запорный ПЗ2286 |  | 15с54бк,/1,/2,/4 | 15 |  | 962 /962/ 962 / 1254 |  | КШ-25с-16 |  | 2340
Клапан запорный с ответными детал. ПЗ2286 |  | 15с54бк | 15 |  | 1235 |  | КШ-32с-16 |  | 2550
Клапан запорный ПЗ2286 |  | 15нж54бк5/бк8 | 6 |  | 2782 |  | КШ-40с-16 |  | 3064
Клапан запорный ПЗ2286 |  | 15с54бк2/15с54бк6 | 6 |  | 962 |  | КШ-50с-16 |  | 4478
Клапан запорный ПЗ2286 |  | 15нж54бк5/бк6 | 10/20/25 |  | 2782/3001/ 4293 |  | КШ-25/16 |  | 1000
Клапан запорный ПЗ2286 |  | 15с54бк1/15с54бк2 | 10/20/25 |  | 962 / 1199 / 1309 |  | КШ-50/16 |  | 1400
Клапан под приварку/фланц. соед. К21002 |  | 15нж56бк/15нж56бк1 | 15 |  | договорная |  | КШ-50/16 с мех.прив. |  | 1700
Клапан под приварку и электропривод К21002 |  | 15нж956бк2 | 15 |  | договорная
Клапан под электропривод,фланц.соед. К21002 |  | 15нж956бк3 | 15 |  | договорная |  | Заслонки дроссельные
Клапан угловой (для хлорных баллонов) |  | 15лс93бк | 5 |  | договорная |  | ЗД-15 | 2600
Клапан угловой (для хлорных контейнеров) |  | 15нж93бк | 15 |  | договорная |  | ЗД-20 | 2700
Клапан угловой (для хлорных контейнеров) |  | 15нж93бк/15нж93бк1 | 12 |  | договорная |  | ЗД-25 | 3450
Клапан угловой ВИЛН491211.008, 491211.008-01 |  | 15с13бк1/15нж13бк | 6 |  | 1947 / 2709 |  | ЗД-32 | 4000
Клапан угловой (для кислорода), К23064-01… |  | 15Б14п | 6/10/20/32 |  | договорная |  | Клапан под манометр
Клапан угловой (для кислорода), К23064-02… |  | 15Б14бк | 6/10/20/32 |  | договорная |  | Клапан трехлинейный КТ-00-00 |  | 600
Клапан угловой (для кисл.), флан. соед. К23065 |  | 15Б8бк | 6/10/20 |  | договорная
Вентиль угловой, ниппельное соед. К23134 |  | 13нж24ст | 4/6/10 |  | договорная |  | Клапан сбросной резервуарный
Вентиль угловой, фланцевое соед. К23134 |  | 13нж24ст5 | 20/32 |  | договорная |  | Т-831 |  | 6500
Вентиль сильфонный,штуцерно-торцевое соед |  | Н 26319-010 | 10 |  | договорная
Вентиль 3-х ходовой, цапковое соединение |  | КВО 7501.000 | 6 |  | договорная |  | КЛАПАНЫ ЗАПОРНЫЕ ЭЛЕКТРОМАГНИТНЫЕ
Вентиль угловой (для азота, воздуха) |  | Р 23057-01.004 | 4 |  | договорная |  | Марка |  | Цена с НДС
Вентиль угловой, ниппельное соединение |  | Р23072-01.004(010) | 4/10 |  | договорная |  |  |  | 0,1 МПа | 0,3МПа
Вентиль сильфонный регулирующий |  | Р27054-01.006(025,032) | 6/25/32 |  | договорная |  | КЗМЭФ-А Ду 40 (0,1 и 0,3 МПа) |  | 12010 | 13305
Клапан сильфонный ПТ26245 |  | 14нж83п | 10/25/40/50 |  | договорная |  | КЗМЭФ-А Ду 50 (0,1 и 0,3 МПа) |  | 13305 | 14670
КЛАПАНЫ И ВЕНТИЛИ С ЭЛЕКТРОМАГНИТНЫМ ПРИВОДОМ | [6 empty] | КЗМЭФ-А Ду 65 (0,1 и 0,3 МПа) |  | 17395 | 19535
Клапан бессальниковый (для воздуха) |  | ПЗ 26107-015М | 15 |  | договорная |  | КЗМЭФ1-А Ду 80 (0,1 и 0,3 МПа) |  | 30115 | 32970
Клапан бессальниковый (для воздуха) |  | ПЗ 26107-040М | 40 |  | договорная |  | КЗМЭФ1-А Ду100 (0,1 и 0,3 МПа) |  | 31930 | 34720
Клапан (для пара и конденсата), муфтов. соед. |  | 15Б876п | 6 |  | договорная
Клапан (для газа), муфтовое соединение |  | 15Б877р | 15 |  | договорная
Клапан(для пара и конд.),муф. соед.ПЗ26291М1 |  | 15Б859п | 10/15 |  | договорная
Клапан (для воды), муфтовое соед. ПЗ26266 |  | 15Б862бк | 25 |  | договорная
Клапан ВИЛН492172.016-00, ВИЛН492172.016-06 |  | КЭМ-10-00,КЭМ-10-06 | 10 |  | договорная
Клапан ВИЛН492172.016-01, ВИЛН492172.016-07 |  | КЭМ-10-01,КЭМ-10-07 | 10 |  | договорная
Клапан ВИЛН492172.016-02, ВИЛН492172.016-08 |  | КЭМ-10-02,КЭМ-10-08 | 10 |  | договорная
Клапан ВИЛН492172.016-03, ВИЛН492172.016-09 |  | КЭМ-10-03,КЭМ-10-09 | 10 |  | договорная
Клапан ВИЛН492172.016-04, ВИЛН492172.016-10 |  | КЭМ-10-04,КЭМ-10-10 | 10 |  | договорная
Клапан ВИЛН492172.017-00, ВИЛН492172.017-06 |  | КЭМ-15-00,КЭМ-15-06 | 15 |  | договорная
Клапан ВИЛН492172.017-01, ВИЛН492172.017-07 |  | КЭМ-15-01,КЭМ-15-07 | 15 |  | договорная
Клапан ВИЛН492172.017-02, ВИЛН492172.017-08 |  | КЭМ-15-02,КЭМ-15-08 | 15 |  | договорная
Клапан ВИЛН492172.017-03, ВИЛН492172.017-09 |  | КЭМ-15-03,КЭМ-15-09 | 15 |  | договорная
Клапан ВИЛН492172.017-04, ВИЛН492172.017-10 |  | КЭМ-15-04,КЭМ-15-10 | 15 |  | договорная
Клапан ВИЛН492172.017-05, ВИЛН492172.017-11 |  | КЭМ-15-05,КЭМ-15-11 | 15 |  | договорная
Клапан ВИЛН492172.017-14 |  | КЭМ-15-14 | 15 |  | договорная
Клапан Т26316-015 / Т26316-015-01 |  | 13нж829р/13нж829р1 | 15 |  | договорная
Вентиль мембранный |  | Т26346-015 | 15 |  | договорная
Клапан мембранный ПЗ 26227 с р. д. (без р. д.) |  | 15Б806р/13с803р | 10 |  | договорная
Клапан мембранный ПЗ 26227 с р. д. (без р. д.) |  | 15Б806р/13с803р | 15 |  | договорная
Клапан мембранный ПЗ 26237 с р. д. (без р. д.) |  | 15Б818р/13с804р | 15 |  | договорная
Клапан мембранный ПТ26264 |  | 13с810р | 10/15 |  | договорная
Вентиль мембранный Т26198 (СВМ-12Ж) |  | 13нж828р,/1,/2,/…,/11 | 6/10/15 |  | договорная
Вентиль мембранный Т26199 (СВМ22) |  | 13нж828р12,/13,/… | 6/10/15 |  | договорная
Вентиль СВМ12Ж-6К/СВМ12Ж-10К |  | Т26209-01..06.006(010) | 6/10 |  | договорная
Вентиль СВМ12Ж-15К, СВМ12Г-15К |  | Т26209-01…12.015 | 15 |  | договорная
Вентиль СВМ22-6К, СВМ22С-6К |  | Т26210-01…12.006 | 6 |  | договорная
Вентиль СВМ22-10К, СВМ22С-10К |  | Т26210-01…12.010 | 10 |  | договорная
Вентиль СВМ22-15К, СВМ22С-15К |  | Т26210-01…12.015 | 15 |  | договорная
Вентиль СВМВ-10К, СВМВ-15К |  | Т26210-13..19.010(015) | 10/15 |  | договорная

## Фильтры и регуляторы
|  |  |  | ИНН 6453024882 | р/сч: 40702810203000000646 в НИЖЕГОРОДСКОМ ФИЛИАЛЕ ПАО БАНКА «ФК ОТКРЫТИЕ» г. Нижний Новгород к/сч: 30101810300000000881 БИК: 042282881
КПП 645201001
ОГРН 1026403046449
Имеем возможность поставить фильтрующие элементы (кассеты) на любые фильтры.
Фильтры газа |  |  |  |  | Регуляторы давления газа
ФГ-1,6-50(В) (5 или 80 мкм) |  | 11000 |  |  | РДК-50Н/С седло 20 или 30 |  | 44000
ФГ-1,6-50(В)-ИПД |  | 13750 |  |  | РДП-50Н |  | 19250
ФГ-1,6-80 (80 мкм) |  | 17050 |  |  | РДП-50В |  | 18150
ФГ-1,6-80В (5 мкм) |  | 17050 |  |  | РДП-100 Н |  | 50600
ФГ-1,6-80(В)-ИПД |  | 19800 |  |  | РДП-100В |  | 49500
ФГ-1,6-100 (В) |  | 34100 |  |  | РДП-200Н |  | 88000
ФГ-1,6-100 (В)-ИПД |  | 36850 |  |  | РДП-200В
Индикатор ИПД-5(-10) |  | 2200 |  |  | РДГ-25Н |  | 14300
ФС-50/80/100/150 без ножек |  | 9900/12100/14300/22000 |  |  | РДГ-25В |  | 13200
ФС-200 без ножек |  | 36300 |  |  | РДГ-50В |  | 14300
ФГ(ФС)-25У алюм. |  | 2750 |  |  | РДГ-50Н |  | 14850
ФГ(ФС)-25/-32 алюм. |  | 2750/3025 |  |  | РДГ-80Н (односед./двухсед.) |  | 24200
ФГ(ФС)-40/-50 алюм. |  | 3025 |  |  | РДГ-80В (односед./двухсед.) |  | 23100
ФГ-50 ВО |  | 3025 |  |  | РДГ-150Н |  | 58300
ФГ-50 (ВО)-ИПД |  | 5445 |  |  | РДГ-150В |  | 57200
[5 empty] | РДБК-1-25 (ду 25/32) |  | 7700
Фильтр газовый |  |  |  |  | РДБК-1п-25 (ду 25/32) |  | 6600
Фильтр газовый сетчатый ВЫСОКОЙ очистки ФГС-50 ВО |  |  | 4200 |  | РДБК-1-50 седло 25 и 35 |  | 8800
Фильтр газовый сетчатый ВЫСОКОЙ очистки ФГС-50 ВО с ДИПД-5(10) |  |  | 6110 |  | РДБК-1п-50 седло 25 и 35 |  | 7700
[5 empty] | РДБК-1-100 седло 50 и 70 |  | 23100
Датчик индикатор перепада давления |  |  |  |  | РДБК-1п-100 седло 50 и 70 |  | 22000
Датчик индикатор перепада давления 5 кПа ДИПД-1-5 |  |  | 2970 |  | РДБК-1Н-200 (седло 140 или 105) |  | 60500
РДБК-1В-200 (седло 140 или 105)
Датчик индикатор перепада давления 10 кПа ДИПД-1-10 |  |  | 3240 |  | РДУК-2Н(В)-50 |  | 8800
[5 empty] | РДУК-2Н(В)-100 |  | 22000
[5 empty] | РДУК-2Н(В)-200 (седло 140 или 105) |  | 60500
Фильтры сетчатые конические (чистота фильтрации 250 мкм, монтаж между двумя фланцами) |  |  |  |  | РДНК-400М |  | 6050
РДНК-400
Фильтр Ду-50 |  |  |  | 590 | РДНК-1000
Фильтр Ду-80 |  |  |  | 767 | РДНК-У |  | 7700
Фильтр Ду-100 |  |  |  | 885 | РДСК-50М |  | 7700
Фильтр Ду-150 |  |  |  | 1357 | РДСК-50БМ |  | 7700
Фильтры газовые производства ООО "ЭЛЬСТЕР Газэлектроника" |  |  |  |  | РДУ-32 |  | 6050
ФГ 16-50 | фланц. Ду=50мм; Pmax=16 кгс/см2; d=80мкм |  |  | 14809 | РД-32м (ж) |  | 4950
ФГ 16-50В | фланц. Ду=50мм; Pmax=16 кгс/см2; d=5мкм |  |  | 13629 | РДНК-400/400М/1000 (Ду25/50) |  | 6050
ФГ 16-50-ДПД | Газовые фильтры, укомплектованные индикатором перепада давления DРном=5 кПа; Pmax=16 кгс/см2 |  |  | 21358 | MR50 SF6 | комбинированный регулятор давления газа со встроенными ПЗК и ПСК. Pвх. – до 0,6 МПа, Рвых – 2..30 кПа. Qmax=955 м3/ч. Присоединение – фланцевое (Ду50) по ГОСТ12815 |  |  | 61242
ФГ 16-50В-ДПД | Газовые фильтры, укомплектованные индикатором перепада давления DРном=5 кПа; Pmax=16 кгс/см2 |  |  | 20178
ФГ 16-80 | фланц. Ду=80мм; Pmax=16 кгс/см2; d=80мкм |  |  | 24013 | Регуляторы давления газа MR SF12 Рвх. - до 1,2 МПа
ФГ 16-80В | фланц. Ду=80мм; Pmax=16 кгс/см2; d=5мкм |  |  | 22538 | MR25 SF12 | комбинированный регулятор давления газа со встроенными ПЗК и ПСК. Pвх. – до 1,2 МПа, Рвых – 2..50 кПа. Qmax=655 м3/ч . Присоединение – фланцевое (Ду25) по ГОСТ12815 |  |  | 43660
ФГ 16-80-ДПД | Газовые фильтры, укомплектованные индикатором перепада давленияDРном=5 кПа; Pmax=16 кгс/см2 |  |  | 29972
ФГ 16-80В-ДПД | Газовые фильтры, укомплектованные индикатором перепада давления DРном=10 кПа; Pmax=16 кгс/см2 |  |  | 28438
[5 empty] | MR50 SF12 | комбинированный регулятор давления газа со встроенными ПЗК и ПСК. Pвх. – до 1,2 МПа, Рвых – 2..50 кПа. Qmax=1900 м3/ч. Присоединение – фланцевое (Ду50) по ГОСТ12815 |  |  | 95580
ФГ 16-100 | фланц. Ду=100мм; Pmax=16 кгс/см2; d=80мкм |  |  | 37996
ФГ 16-100В | фланц. Ду=100мм; Pmax=16 кгс/см2; d=5мкм |  |  | 35105
ФГ 16-100-ДПД | Газовые фильтры, укомплектованные индикатором перепада давления DРном=10 кПа; Pmax=16 кгс/см2 |  |  | 43601
Регуляторы давления газа MR HP Рвх. - до 2,0 МПа
ФГ 16-100В-ДПД | Газовые фильтры, укомплектованные индикатором перепада давления DРном=10 кПа; Pmax=16 кгс/см2 |  |  | 41005 | MR HP20 | комбинированный регулятор давления газа со встроенными ПЗК. Pвх. – до 2,0 МПа, Рвых – 2..200 кПа. Присоединение – фланцевое (Ду50,Ду80,Ду100) по ГОСТ12815. |  |  | договорная
Фильтрующий картридж сменный металлическая сетка d=80мкм (ФГ 16-50), с возможностью очистки картриджа |  |  |  | 2596
синтетический материал d=5мкм (ФГ 16-50В) |  |  |  | 1947 | Регуляторы давления газа M2R бытовые Рвх. - до 0,6 МПа
металлическая сетка δ=80мкм (ФГ 16-80), с возможностью очистки картриджа |  |  |  | 3540 | M2R 25 | бытовой двухступенчатый регулятор давления газа со встроенными ПЗК и ПСК. Pвх. – до 0,6 МПа, Рвых – 2..10 кПа. Qmax=25 м3/ч. Присоединение – вход G 3/4" внутр., выход - G 1 1/4" внутр. |  |  | 8909
синтетический материал δ=5мкм (ФГ 16-80В) |  |  |  | 2655
металлическая сетка δ=80мкм (ФГ 16-100), с возможностью очистки картриджа |  |  |  | 7198
синтетический материал δ=5мкм (ФГ 16-100В) |  |  |  | 5605 | Регуляторы давлениия газа
ДПД 16-50 | индикатор перепада давления для фильтров ФГ 16-50, ФГ 16-80; ∆Рном=5 кПа; Pmax=16 кгс/см2 |  |  | 8024 | РДНК-32 /3,/6 | /3-Рвх=1,2 мПа, Q=0,1-64 м3/ч, /6-Рвх=0,6 мПа, Q=0,1-105 м3/ч Рвых=2-2,5 кПа |  | 10900
ДПД 16-100 | индикатор перепада давления для фильтров ФГ 16-50В, ФГ 16-80В, ФГ 16-100; ФГ 16-100В; ∆Рном=10 кПа; Pmax=16 кгс/см2 |  |  | 8024 | РДНК-400 | Рвх=0,6мПа, Рвых=2-3,5кПа, Q=600 м3/ч |  | 7600
[5 empty] | РДНК-50(50П) | Рвх=1,2 мПа, Рвых=2-5 кПа(3,5-5), Q=900 м3/ч |  | 10975
ИПД 16-5 | индикатор перепада давления для фильтров газа сетчатых и волосяных; ∆Рном=5 кПа; Pmax=16 кгс/см2 |  |  | 7316 | РДНК-50У | Рвх=1,2 мПа, Рвых=1,3кПа, Q=900 м3/ч |  | 10975
[5 empty] | РДБК-1-50-25 | Рвх=1,2 мПа, Рвых=3-60 кПа, Q=2000 м3/ч |  | 16500
ИПД 16-10 | индикатор перепада давления для фильтров газа сетчатых и волосяных; ∆Рном=10 кПа; Pmax=16 кгс/см2 |  |  | 7316 | РДБК-1п-50-25 | Рвх=1,2 мПа, Рвых=30-600 кПа, Q=2000 м3/ч |  | 13900
[5 empty] | РДБК-1-50-35 | Рвх=1,2 мПа, Рвых=3-60 кПа, Q=6500 м3/ч |  | 15800
[5 empty] | РДБК-1п-50-35 | Рвх=1,2 мПа, Рвых=30-600 кПа, Q=6500 м3/ч |  | 12600
Фильтр сетчатый |  |  |  |  | РДБК-1-100 | Рвх=1,2 мПа, Рвых=3-60 кПа, Q=24800 м3/ч |  | 21800
ФС-50т (тонкой очистки) |  |  |  | 11900 | РДБК-1п-100 | Рвх=1,2 мПа, Рвых=30-600 кПа, Q=24800 м3/ч |  | 20900
ФС-80т (тонкой очистки) |  |  |  | 15900 | РДГ-50Н |  |  | 24400
ФС-100т (тонкой очистки 80-150 мкм) |  |  |  | 21600 | РДГ-50В |  |  | 23300
ФС-150т (тонкой очистки) |  |  |  | 23300
ФС-50 У |  |  |  | 16200
ФС-80 У |  |  |  | 21500

## Системы контроля загазованности
[5 empty] | ИНН 6453024882 |  | р/сч: 40702810203000000646 в НИЖЕГОРОДСКОМ ФИЛИАЛЕ ПАО БАНКА «ФК ОТКРЫТИЕ» г. Нижний Новгород к/сч: 30101810300000000881 БИК: 042282881
КПП 645201001
ОГРН 1026403046449
Системы Автономного Контроля Загазованности СГК на сжиженный газ | [5 empty] | Системы Автономного Контроля Загазованности СГК-2 (СН4+CO+клапан) промышленной комплектации на низкое давление (НД).
СЗ-3-1 (сигнализатор загазованности сжиженным газом с 1-м порогом срабатывания) |  |  |  | 3120 |  | СГК-2 DN 15 (СО+СН4) с двумя порогами срабатывания, индикацией положения клапана | [5 empty] | 12532
СЗ-3-2 (сигнализатор загазованности сжиженным газом с 2-мя порогами срабатывания) |  |  |  | 4500 |  | СГК-2 DN 20 (СО+СН4) с двумя порогами срабатывания, индикацией положения клапана | [5 empty] | 12603
Сигнализаторы СЗ-3-1, СЗ-3-2 могут комплектоваться в системы СГК-1, СГК-2, СГК-3 по заказу клиента. Цены договорные. | [5 empty] | СГК-2 DN 25 (СО+СН4) с двумя порогами срабатывания, индикацией положения клапана | [5 empty] | 12674
[6 empty] | СГК-2 DN 32 (СО+СН4) с двумя порогами срабатывания, индикацией положения клапана | [5 empty] | 13382
Системы Автономного Контроля Загазованности Бытовые, СГК-1-Б-СН4 | [5 empty] | СГК-2 DN 40 (СО+СН4) с двумя порогами срабатывания, индикацией положения клапана | [5 empty] | 15010
[6 empty] | СГК-2 DN 50 (СО+СН4) с двумя порогами срабатывания, индикацией положения клапана | [5 empty] | 15789
СГК-1-Б-СН4 DN 15 НД |  |  |  | 2974
СГК-1-Б-СН4 DN 20 НД |  |  |  | 3116 |  | СГК-2 DN 65 (СО+СН4) с двумя порогами срабатывания, индикацией положения клапана | [5 empty] | 18833
СГК-1-Б-СН4 DN 25 НД |  |  |  | 3470
СГК-1-Б-СН4 DN 32 НД |  |  |  | 4178 |  | СГК-2 DN 80 (СО+СН4) с двумя порогами срабатывания, индикацией положения клапана | [5 empty] | 26250
Положение клапана при отключении электроэнергии – закрытое — стандартное исполнение; открытое — по заказу;
[6 empty] | СГК-2 DN 100 (СО+СН4) с двумя порогами срабатывания, индикацией положения клапана | [5 empty] | 27750
Системы Автономного Контроля Загазованности Бытовые, СГК-1-Б-СО | [5 empty] | СГК-2 DN 150 (СО+СН4) с двумя порогами срабатывания, индикацией положения клапана | [5 empty] | 50900
Положение клапана при отключении электроэнергии – закрытое — стандартное исполнение; открытое — по заказу;
СГК-1-Б-СО DN 15 НД |  |  |  | 5860
СГК-1-Б-СО DN 20 НД |  |  |  | 5990 |  | Системы Автономного Контроля Загазованности СГК-3 с диспетчеризацией котельной промышленной комплектации на низкое давление (НД).
СГК-1-Б-СО DN 25 НД |  |  |  | 6230
СГК-1-Б-СО DN 32 НД |  |  |  | 6690 |  | СГК-3 DN 15 (система с диспетчеризацией котельной) | [5 empty] | 18408
Положение клапана при отключении электроэнергии – закрытое — стандартное исполнение; открытое — по заказу; | [5 empty] | СГК-3 DN 20 (система с диспетчеризацией котельной) | [5 empty] | 19824
[6 empty] | СГК-3 DN 25 (система с диспетчеризацией котельной) | [5 empty] | 19895
Системы Автономного Контроля Загазованности Бытовые, СГК-2-Б (СО+СН4) | [5 empty] | СГК-3 DN 32 (система с диспетчеризацией котельной) | [5 empty] | 20674
[6 empty] | СГК-3 DN 40 (система с диспетчеризацией котельной) | [5 empty] | 22232
СГК-2-Б (СО+ СН4) DN 15 НД |  |  |  | 7160 |  | СГК-3 DN 50 (система с диспетчеризацией котельной) | [5 empty] | 23010
СГК-2-Б (СО+ СН4) DN 20 НД |  |  |  | 7320 |  | СГК-3 DN 65 (система с диспетчеризацией котельной) | [5 empty] | 26055
СГК-2-Б (СО +СН4) DN 25 НД |  |  |  | 7620 |  | СГК-3 DN 80 (система с диспетчеризацией котельной) | [5 empty] | 33230
СГК-2-Б (СО+ СН4) DN 32 НД |  |  |  | 8190 |  | СГК-3 DN 100 (система с диспетчеризацией котельной) | [5 empty] | 34735
Положение клапана при отключении электроэнергии – закрытое — стандартное исполнение; открытое — по заказу; | [5 empty] | СГК-3 DN 150 (система с диспетчеризацией котельной) | [5 empty] | 57880
Положение клапана при отключении электроэнергии программируется пользователем
Дополнительная комплектация систем автономного контроля загазованности СГК-1-Б, СГК-2-Б | [5 empty] | Системы Автономного Контроля Загазованности с клапаном КПЭГ на высокое давление (ВД)
СЗ-1-Б (сигнализатор загазованности природным газом с 1-м порогом срабатывания) |  |  |  | 2000 |  | СГК-1-СН4 DN 50 ВД с двумя порогами срабатывания, индикацией положения клапана | [5 empty] | 16709
СЗ-2-Б (сигнализатор загазованности оксидом углерода с 2-мя порогами срабатывания) |  |  |  | 4700 |  | СГК-1-СН4 DN 100 ВД с двумя порогами срабатывания, индикацией положения клапана | [5 empty] | 23010
ПК-3 пульт контроля (по доп. заказу) |  |  |  | 660
Кабель соединительный 1 м. (для ПК-3) |  |  |  | 29 |  | СГК-1-СО DN 50 ВД с двумя порогами срабатывания, индикацией положения клапана | [5 empty] | 20391
Кабель соединительный 1 м. (для сигнализатора) |  |  |  | 29
[6 empty] | СГК-1-СО DN 100 ВД с двумя порогами срабатывания, индикацией положения клапана | [5 empty] | 26621
Системы Автономного Контроля Загазованности СГК-1 (СН4+клапан) промышленной комплектации на низкое давление (НД).
[6 empty] | СГК-2 DN 50 ВД (СО+СН4) с двумя порогами срабатывания, индикацией положения клапана | [5 empty] | 23860
СГК-1-СН4 DN 15 с двумя порогами срабатывания, индикацией положения клапана |  |  |  | 4602
[6 empty] | СГК-2 DN 100 ВД (СО+СН4) с двумя порогами срабатывания, индикацией положения клапана | [5 empty] | 30161
СГК-1-СН4 DN 20 с двумя порогами срабатывания, индикацией положения клапана |  |  |  | 4744
СГК-1-СН4 DN 25 с двумя порогами срабатывания, индикацией положения клапана |  |  |  | 5098 |  | СГК-3 DN 50 ВД система с диспетчеризацией котельной | [5 empty] | 31082
СГК-1-СН4 DN 32 с двумя порогами срабатывания, индикацией положения клапана |  |  |  | 5806 |  | СГК-3 DN 100 ВД система с диспетчеризацией котельной | [5 empty] | 37312
СГК-1-СН4 DN 40 с двумя порогами срабатывания, индикацией положения клапана |  |  |  | 7151
Дополнительная комплектация промышленных систем автономного контроля загазованности СГК
СГК-1-СН4 DN 50 с двумя порогами срабатывания, индикацией положения клапана |  |  |  | 7930 |  | Клапаны запорные газовые электромагнитные с индикацией положения клапана
СГК-1-СН4 DN 65 с двумя порогами срабатывания, индикацией положения клапана |  |  |  | 10974
СГК-1-СН4 DN 80 с двумя порогами срабатывания, индикацией положения клапана |  |  |  | 18770 |  | КЗГЭМ DN 15 (с индикацией положения: открыт/закрыт) | [5 empty] | 2266
СГК-1-СН4 DN 100 с двумя порогами срабатывания, индикацией положения клапана |  |  |  | 20270 |  | КЗГЭМ DN 20 (с индикацией положения: открыт/закрыт) | [5 empty] | 2337
СГК-1-СН4 DN 150 с двумя порогами срабатывания, индикацией положения клапана |  |  |  | 43420 |  | КЗГЭМ DN 25 (с индикацией положения: открыт/закрыт) | [5 empty] | 2832
Положение клапана при отключении электроэнергии – закрытое — стандартное исполнение; открытое — по заказу; | [5 empty] | КЗГЭМ DN 32 (с индикацией положения: открыт/закрыт) | [5 empty] | 3540
[6 empty] | КЗГЭМ DN 40 (с индикацией положения: открыт/закрыт) | [5 empty] | 4815
Системы Автономного Контроля Загазованности СГК-1 (СO+клапан) промышленной комплектации на низкое давление (НД). | [5 empty] | КЗГЭМ DN 50 (с индикацией положения: открыт/закрыт) | [5 empty] | 5523
[6 empty] | КЗГЭМ DN 65 (с индикацией положения: открыт/закрыт) | [5 empty] | 8638
СГК-1-СO DN 15 с двумя порогами срабатывания, индикацией положения клапана |  |  |  | 10054 |  | КЗГЭМ DN 80 (с индикацией положения: открыт/закрыт) | [5 empty] | 17134
СГК-1-СO DN 20 с двумя порогами срабатывания, индикацией положения клапана |  |  |  | 10125 |  | КЗГЭМ DN 100 (с индикацией положения: открыт/закрыт) | [5 empty] | 18833
[6 empty] | КЗГЭМ DN 150 (с индикацией положения: открыт/закрыт) | [5 empty] | 42480
СГК-1-СO DN 25 с двумя порогами срабатывания, индикацией положения клапана |  |  |  | 10196 |  | Доработка клапана КЗГЭМ на среднее давление(СД) | [5 empty] | 921
СГК-1-СO DN 32 с двумя порогами срабатывания, индикацией положения клапана |  |  |  | 10904 |  | Клапаны предохранительные электромагнитные газовые на высокое (ВД) давление
СГК-1-СO DN 40 с двумя порогами срабатывания, индикацией положения клапана |  |  |  | 12532 |  | КПЭГ DN 50 (клапан предохранительный электромагнитный газовый) | [5 empty] | 6000
[6 empty] | КПЭГ DN 100 (клапан предохранительный электромагнитный газовый) | [5 empty] | 10000
СГК-1-СO DN 50 с двумя порогами срабатывания, индикацией положения клапана |  |  |  | 13311
Сигнализаторы загазованности
СГК-1-СO DN 65 с двумя порогами срабатывания, индикацией положения клапана |  |  |  | 16355
[6 empty] | СЗ-1 (сигнализатор загазованности природным газом с 2-мя порогами срабатывания) | [5 empty] | 3328
СГК-1-СO DN 80 с двумя порогами срабатывания, индикацией положения клапана |  |  |  | 23880
[6 empty] | СЗ-2 (сигнализатор загазованности оксидом углерода с 2-мя порогами срабатывания) | [5 empty] | 7010
СГК-1-СO DN 100 с двумя порогами срабатывания, индикацией положения клапана |  |  |  | 25380 |  | СЗ-1-P (сигнализатор загазованности метаном (СН4) с дополнительным релейным выходом | [5 empty] | 4080
[6 empty] | СЗ-2-Р (сигнализатор загазованности CO с дополнительным релейным выходом | [5 empty] | 7560
СГК-1-СO DN 150 с двумя порогами срабатывания, индикацией положения клапана |  |  |  | 48530 |  | СЗ-3-2 (сигнализатор загазованности сжиженным газом с 2-мя порогами срабатывания) | [5 empty] | 4500
Положение клапана при отключении электроэнергии – закрытое — стандартное исполнение; открытое — по заказу;
Дополнительные и вспомогательные блоки к промышленным системам автономного контроля загазованности
ПК-3 (пульт контроля к Системе Автономного Контроля Загазованности) |  |  |  | 1062
ПК-4 (пульт контроля с ЖК-дисплеем к Системе Автономного Контроля Загазованности серии СГК) |  |  |  | 3116
БУПС-4 (блок управления, питания и сигнализации) |  |  |  | 6018
БУК 2.4 (блок управления клапаном КЗГЭМ) |  |  |  | 1204
БУК 2.5 (блок управления клапаном КЗГЭМ с доп. выходом типа «сухой контакт») |  |  |  | 1558
БР 1.4 (блок реле для подключения технологического оборудования на 220 В) |  |  |  | 1062
БР 2.0 (блок реле для передачи сигналов на контрольные пульты) |  |  |  | 1770
Универсальный GSM-модуль М-GSМ 2 |  |  |  | 13736
Кабель соединительный 1 м. (все виды) |  |  |  | 29
Система автоматического контроля загазованности бытовая САКЗ-МК®-1-1А | [5 empty] | Система автоматического контроля загазованности САКЗ-МК®-3С (сетевая)
энергонезависимая (закрытие клапана только при загазованности) (природный газ), с клапаном типа КЗЭУГ-А | [5 empty] | проводная или беспроводная передача данных, общее количество дублирующих сигнализаторов - 62 шт
Наименование изделия |  |  | руб. с НДС | [6 empty] | НД | СД
САКЗ-МК-1-1А без клапана (бытовая) CH4 |  |  | 1798 |  |  | САКЗ-МК-3С (СО+ СН4) для клапана на 40 В, на 220 В |  |  |  | 27960
САКЗ-МК-1-1А DN 15 (бытовая) CH4 |  |  | 2973.6 |  |  | САКЗ-МК-3С DN 15 (НД или СД) (СО+ СН4) с клапаном КЗЭУГ |  |  |  | 28593.6 | 920.4
САКЗ-МК-1-1А DN 20 (бытовая) CH4 |  |  | 3142.8 |  |  | САКЗ-МК-3С DN 20 (НД или СД) (СО+ СН4) КЗЭУГ |  |  |  | 29640 | 920.4
САКЗ-МК-1-1А DN 25 (бытовая) CH4 |  |  | 3505.2 |  |  | САКЗ-МК-3С DN 25 (НД или СД) (СО+ СН4) КЗЭУГ / КЗГЭМ-У |  |  |  | 30000 | 920.4
[6 empty] | САКЗ-МК-3С DN 32 (НД или СД) (СО+ СН4) КЗЭУГ / КЗГЭМ-У |  |  |  | 30684 | 920.4
Система автоматического контроля загазованности бытовая САКЗ-МК®-2-1А | [5 empty] | САКЗ-МК-3С DN 40 (НД или СД) (СО+ СН4) КЗЭУГ / КЗГЭМ-У |  |  |  | 31932 | 920.4
[6 empty] | САКЗ-МК-3С DN 50 (НД или СД) (СО+ СН4) КЗЭУГ / КЗГЭМ-У |  |  |  | 32712 | 920.4
энергонезависимая (закрытие клапана только при загазованности) (природный и угарный газ), с клапаном типа КЗЭУГ-А | [5 empty] | САКЗ-МК-3С DN 65 (НД или СД) (СО+ СН4) КЗГЭМ-У |  |  |  | 35760 | 920.4
[6 empty] | САКЗ-МК-3С DN 80 (НД или СД) (СО+ СН4) КЗГЭМ-У |  |  |  | 42730.55 | 920.4
Наименование изделия |  | СО+СН4 | СО |  |  | САКЗ-МК-3С DN 100 (НД или СД) (СО+ СН4) КЗГЭМ-У |  |  |  | 44858.05 | 920.4
САКЗ-МК-2-1А без клапана (бытовая) |  | 6195 | 4700 |  |  | САКЗ-МК-3С DN 150 (НД или СД) (СО+ СН4) КЗГЭМ-У |  |  |  | 67996.05 | 920.4
САКЗ-МК-2-1А DN 15 (бытовая) |  | 7166 | 5868
САКЗ-МК-2-1А DN 20 (бытовая) |  | 7325 | 5995 |  |  | Дополнительная комплектация системыСАКЗ-МК®-3С (сетевая)
САКЗ-МК-2-1А DN 25 (бытовая) |  | 7627 | 6237 |  |  | СЗ-1-2С сигнализатор загазованности природным газом |  |  |  |  | 4080
[6 empty] | СЗ-1-2С «ЛИДЕР» сигнализатор загазованности природным газом |  |  |  |  | 4080
Дополнительная комплектация бытовых систем САКЗ-МК®-1-1А, САКЗ-МК®-2-1А | [5 empty] | СЗ-2С сигнализатор загазованности оксидом углерода |  |  |  |  | 7800.01
СЗ-1-1АГ бытовой сигнализатор CH4 с адаптером питания |  |  | 1680 |  |  | СЗ-3-2С сигнализатор загазованности сжиженным газом |  |  |  |  | 4500.05
СЗ-1-1АВ бытовой сигнализатор CH4 без адаптера питания |  |  | 1680 |  |  | БСУ-КС блок сигнализации и управления |  |  |  |  | 14880.01
СЗ-2-2АГ бытовой сигнализатор на CO 20/100 мг/м2 с адаптером питания |  |  | 4700 |  |  | ПД-С пульт диспетчерский |  |  |  |  | 3001.92
СЗ-2-2АВ бытовой сигнализатор на CO 20/100 мг/м2 без адаптера питания |  |  | 4700 |  |  | Антенна направленная LOGO-450-LONG |  |  |  |  | 1700
ПК-2 Пульт контроля (по дополнительному заказу) |  |  | 660 |  |  | Антенна J-433 |  |  |  |  | 1000
Кабель между СЗ-1 и СЗ-2, 3м (тел/тел, 6ж) |  |  | 104.43 |  |  | Р-433 ретранслятор |  |  |  |  | 2161.76
Кабель для ПК-2, 10м (тел/тел, 6ж) |  |  | 194.94 |  |  | Р-433-01 ретранслятор |  |  |  |  | 2269.38
Извещатель пожарный ИП 212-50 «Марко» |  |  | 560 |  |  | NRF-USB Радиомодуль |  |  |  |  | 1873
[6 empty] | Кабель КСВВ 1х2х0,5, м |  |  |  |  | 7.5
Система автоматического контроля загазованности бытовая САКЗ-МК®-1-1
энергонезависимая (закрытие клапана только при загазованности) (природный газ), с клапаном типа КЗЭУГ | [5 empty] | Система автоматического контроля загазованности САКЗ-МК®-1Е, САКЗ-МК®-1ЕВ, САКЗ-МК®-1ЕР (с радиоканалом) Общее сигнализаторов СЗ-1Е – не более 250шт
[8 empty] | НД (низкое давление) |  |  | СД (среднее давление)
САКЗ-МК-1-1 без клапана (бытовая) CH4 |  |  | 1924.8 |  |  |  |  | Е | ЕВ | ЕР
САКЗ-МК-1-1 DN 15 (бытовая) CH4 |  |  | 2973.6 |  |  | САКЗ-МК-1Е (СН4) для клапана на 40 В |  | 3481.4 | 3481.4 | 4351.75 | 920.4
САКЗ-МК-1-1 DN 20 (бытовая) CH4 |  |  | 3142.8 |  |  | САКЗ-МК-1Е DN 15 (СН4) с клапаном КЗЭУГ |  | 4609.92 | 4609.92 | 5762.4 | 920.4
САКЗ-МК-1-1 DN 25 (бытовая) CH4 |  |  | 3505.2 |  |  | САКЗ-МК-1Е DN 20 (СН4) КЗЭУГ |  | 4800.8 | 4800.8 | 6001 | 920.4
САКЗ-МК-1-1 DN 32 (бытовая) CH4 |  |  | 4183.2 |  |  | САКЗ-МК-1Е DN 25 (СН4) КЗЭУГ / КЗГЭМ-У |  | 5163.35 | 5163.35 | 6454.19 | 920.4
[6 empty] | САКЗ-МК-1Е DN 32 (СН4) КЗЭУГ / КЗГЭМ-У |  | 5841.62 | 5841.62 | 7302.03 | 920.4
По заказу возможна поставка энергозависимых систем (закрытие клапана при загазованности или при отключении электропитания) | [5 empty] | САКЗ-МК-1Е DN 40 (СН4) КЗЭУГ / КЗГЭМ-У |  | 7207.72 | 7207.72 | 9009.65 | 920.4
[6 empty] | САКЗ-МК-1Е DN 50 (СН4) КЗЭУГ / КЗГЭМ-У |  | 7986.83 | 7986.83 | 10346.83 | 920.4
Система автоматического контроля загазованности бытовая САКЗ-МК®-2-1 | [5 empty] | САКЗ-МК-1Е DN 65 (СН4) КЗГЭМ-У |  | 11032.45 | 11032.45 | 13392.45 | 920.4
[6 empty] | САКЗ-МК-1Е DN 80 (СН4) КЗГЭМ-У |  | 18775.58 | 18775.58 | 21135.58 | 920.4
энергонезависимая (закрытие клапана только при загазованности) (природный и угарный газ), с клапаном типа КЗЭУГ | [5 empty] | САКЗ-МК-1Е DN 100 (СН4) КЗГЭМ-У |  | 20279.24 | 20279.24 | 22639.24 | 920.4
[6 empty] | САКЗ-МК-1Е DN 150 (СН4) КЗГЭМ-У |  | 43425.44 | 43425.44 | 45785.44 | 920.4
|  | СО+СН4 | СО
САКЗ-МК-2-1 без клапана (бытовая) |  | 6195 | 4876 |  |  | САКЗ-МК-1Е (~220В) – сигнализаторы загазованности питаются от сети переменного тока 220В САКЗ-МК-1ЕВ (=24В) – сигнализаторы загазованности питаются от сети постоянного тока 24В САКЗ-МК-1ЕР – сигнализаторы загазованности с модулем радиоканала
САКЗ-МК-2-1 DN 15 (бытовая) |  | 7166 | 5868
САКЗ-МК-2-1 DN 20 (бытовая) |  | 7325 | 5995
САКЗ-МК-2-1 DN 25 (бытовая) |  | 7627 | 6237
САКЗ-МК-2-1 DN 32 (бытовая) |  | 8192 | 6690 |  |  | Система автоматического контроля загазованности САКЗ-МК®-2Е (~220В), САКЗ-МК®-2ЕВ (=24В), САКЗ-МК®-2ЕР (с радиоканалом)
По заказу возможна поставка энергозависимых систем (закрытие клапана при загазованности или при отключении электропитания)
Общее количество сигнализаторов блоков в системе не более 250шт
[8 empty] | НД (низкое давление) |  |  | СД (среднее давление)
Дополнительная комплектация бытовых систем САКЗ-МК®-1-1, САКЗ-МК®-2-1 | [7 empty] | Е | ЕВ | ЕР
[6 empty] | САКЗ-МК-2Е (СН4) для клапана на 40 В, на 220 В |  | 6109.27 | 6109.27 | 7636.59 | 920.4
СЗ-1-1ГТ бытовой сигнализатор CH4 |  |  | 1680 |  |  | САКЗ-МК-2Е (СО) для клапана на 40 В, на 220 В |  | 9771.95 | 9771.95 | 12131.95 | 920.4
СЗ-2-2В тел бытовой сигнализатор на CO 20/100 мг/м2 |  |  | 4700 |  |  | САКЗ-МК-2Е (СО+ СН4) для клапана на 40В, на 220В |  | 12244.94 | 12244.94 | 14604.94 | 920.4
СЗ-3-1С сигнализатор загазованности сжиженным газом |  |  | 3121.26 |  |  | САКЗ-МК-2Е DN 15 (СО+СН4) с клапаном КЗЭУГ |  | 12531.86 | 12531.86 | 14891.86 | 920.4
ПК-2 Пульт контроля (по дополнительному заказу) |  |  | 660 |  |  | САКЗ-МК-2Е DN 20 (СО+СН4) КЗЭУГ |  | 12602.69 | 12602.69 | 14962.69 | 920.4
Кабель для клапана 3м (тел/тел, 6ж) |  |  | 104.43 |  |  | САКЗ-МК-2Е DN 25 (СО+СН4) КЗЭУГ / КЗГЭМ-У |  | 12673.52 | 12673.52 | 15033.52 | 920.4
Кабель между СЗ-1 и СЗ-2, 3м (тел/тел, 3ж) |  |  | 75 |  |  | САКЗ-МК-2Е DN 32 (СО+СН4) КЗЭУГ / КЗГЭМ-У |  | 13403.41 | 13403.41 | 15763.41 | 920.4
Кабель для ПК-2, 10м (тел/тел, 6ж) |  |  | 194.94 |  |  | САКЗ-МК-2Е DN 40 (СО+СН4) КЗЭУГ / КЗГЭМ-У |  | 15010.86 | 15010.86 | 17370.86 | 920.4
[6 empty] | САКЗ-МК-2Е DN 50 (СО+СН4) КЗЭУГ / КЗГЭМ-У |  | 15789.97 | 15789.97 | 18149.97 | 920.4
[6 empty] | САКЗ-МК-2Е DN 65 (СО+СН4) КЗГЭМ-У |  | 18835.61 | 18835.61 | 21195.61 | 920.4
Система автоматического контроля загазованности САКЗ-МК®-1 | [5 empty] | САКЗ-МК-2Е DN 80 (СО+СН4) КЗГЭМ-У |  | 26253.6 | 26253.6 | 28613.6 | 920.4
[6 empty] | САКЗ-МК-2Е DN 100 (СО+СН4) КЗГЭМ-У |  | 27757.26 | 27757.26 | 30117.26 | 920.4
Количество дублирующих сигнализаторов СЗ-1 - неограниченно | [5 empty] | САКЗ-МК-2Е DN 150 (СО+СН4) КЗГЭМ-У |  | 50903.46 | 50903.46 | 53263.46 | 920.4
| НД |  | СД |  |  | САКЗ-МК-2Е DN 15 (СО) с клапаном КЗЭУГ |  | 10058.87 | 10058.87 | 12418.87 | 920.4
САКЗ-МК-1 (СН4) для клапана на 40 В | 3481.4 |  |  |  |  | САКЗ-МК-2Е DN 20 (СО) КЗЭУГ |  | 10129.69 | 10129.69 | 12489.69 | 920.4
САКЗ-МК-1 DN 15(СН4) с клапаном КЗЭУГ | 4609.92 |  | 920.4 |  |  | САКЗ-МК-2Е DN 25 (СО) КЗЭУГ / КЗГЭМ-У |  | 10200.52 | 10200.52 | 12560.52 | 920.4
САКЗ-МК-1 DN 20(СН4) КЗЭУГ | 4800.8 |  | 920.4 |  |  | САКЗ-МК-2Е DN 32 (СО) КЗЭУГ / КЗГЭМ-У |  | 10930.42 | 10930.42 | 13290.42 | 920.4
САКЗ-МК-1 DN 25(СН4) КЗЭУГ / КЗГЭМ-У | 5163.35 |  | 920.4 |  |  | САКЗ-МК-2Е DN 40 (СО) КЗЭУГ / КЗГЭМ-У |  | 12537.86 | 12537.86 | 14897.86 | 920.4
САКЗ-МК-1 DN 32(СН4) КЗЭУГ / КЗГЭМ-У | 5841.62 |  | 920.4 |  |  | САКЗ-МК-2Е DN 50 (СО) КЗЭУГ / КЗГЭМ-У |  | 13316.98 | 13316.98 | 15676.98 | 920.4
САКЗ-МК-1 DN 40(СН4) КЗЭУГ / КЗГЭМ-У | 7207.72 |  | 920.4 |  |  | САКЗ-МК-2Е DN 65 (СО) КЗГЭМ-У |  | 16362.61 | 16362.61 | 18722.61 | 920.4
САКЗ-МК-1 DN 50(СН4) КЗЭУГ / КЗГЭМ-У | 7986.83 |  | 920.4 |  |  | САКЗ-МК-2Е DN 80 (СО) КЗГЭМ-У |  | 23883.65 | 23883.65 | 26243.65 | 920.4
САКЗ-МК-1 DN 65(СН4) КЗГЭМ-У | 11032.45 |  | 920.4 |  |  | САКЗ-МК-2Е DN 100 (СО) КЗГЭМ-У |  | 25387.31 | 25387.31 | 27747.31 | 920.4
САКЗ-МК-1 DN 80(СН4) КЗГЭМ-У | 18775.58 |  | 920.4 |  |  | САКЗ-МК-2Е DN 150 (СО) КЗГЭМ-У |  | 48533.5 | 48533.5 | 50893.5 | 920.4
САКЗ-МК-1 DN 100 (СН4) КЗГЭМ-У | 20279.24 |  | 920.4
САКЗ-МК-1 DN 150 (СН4) КЗГЭМ-У | 43425.44 |  | 920.4 |  |  | САКЗ-МК-2Е (~220В) – сигнализаторы загазованности питаются от сети переменного тока 220В
САКЗ-МК-2ЕВ (=24В) – сигнализаторы загазованности питаются от сети постоянного тока 24В САКЗ-МК-2ЕР – сигнализаторы загазованности с модулем радиоканала
Система автоматического контроля загазованности САКЗ-МК®-2
Количество дублирующих сигнализаторов СЗ-1, СЗ-2 - неограниченно
| НД (низкое давление) |  | СД (среднее |  |  | Система автоматического контроля загазованности
| СО+СН4 | СО | давление) |  |  | САКЗ-МК®-3Е (~220В), САКЗ-МК®-3ЕВ (=24В), САКЗ-МК®-3ЕР (с радиоканалом)
САКЗ-МК-2 для клапана на 40 В, на 220 В | 12244.94 | 9771.95 |  |  |  | Общее количество сигнализаторов блоков в системе не более 250шт
САКЗ-МК-2 DN 15 КЗЭУГ | 12531.86 | 10058.87 | 920.4 |  |  |  |  | НД (низкое давление) |  |  | СД (среднее давление)
САКЗ-МК-2 DN 20 КЗЭУГ | 12602.69 | 10129.69 | 920.4 |  |  |  |  | Е | ЕВ | ЕР
САКЗ-МК-2 DN 25 КЗЭУГ / КЗГЭМ-У | 12673.52 | 10200.52 | 920.4 |  |  | САКЗ-МК-3Е для клапана на 40 В |  | 16031.4 | 16031.4 | 19627.41 | 920.4
САКЗ-МК-2 DN 32 КЗЭУГ / КЗГЭМ-У | 13403.41 | 10930.42 | 920.4 |  |  | САКЗ-МК-3Е DN 15 с клапаном КЗЭУГ |  | 17398.82 | 17398.82 | 20994.83 | 920.4
САКЗ-МК-2 DN 40 КЗЭУГ / КЗГЭМ-У | 15010.86 | 12537.86 | 920.4 |  |  | САКЗ-МК-3Е DN 20 КЗЭУГ |  | 17589.63 | 17589.63 | 21185.64 | 920.4
САКЗ-МК-2 DN 50 КЗЭУГ / КЗГЭМ-У | 15789.97 | 13316.98 | 920.4 |  |  | САКЗ-МК-3Е DN 25 КЗЭУГ / КЗГЭМ-У |  | 17660.46 | 17660.46 | 21256.47 | 920.4
САКЗ-МК-2 DN 65 КЗГЭМ-У | 18835.61 | 16362.61 | 920.4 |  |  | САКЗ-МК-3Е DN 32 КЗЭУГ / КЗГЭМ-У |  | 18390.35 | 18390.35 | 21986.36 | 920.4
САКЗ-МК-2 DN 80 КЗГЭМ-У | 26253.6 | 23883.65 | 920.4 |  |  | САКЗ-МК-3Е DN 40 КЗЭУГ / КЗГЭМ-У |  | 19997.8 | 19997.8 | 23593.81 | 920.4
САКЗ-МК-2 DN 100 КЗГЭМ-У | 27757.26 | 25387.31 | 920.4 |  |  | САКЗ-МК-3Е DN 50 КЗЭУГ / КЗГЭМ-У |  | 20776.92 | 20776.92 | 24372.93 | 920.4
САКЗ-МК-2 DN 150 КЗГЭМ-У | 50903.46 | 48533.5 | 920.4 |  |  | САКЗ-МК-3Е DN 65 КЗГЭМ-У |  | 23822.55 | 23822.55 | 27418.56 | 920.4
[6 empty] | САКЗ-МК-3Е DN 80 КЗГЭМ-У |  | 30936.92 | 30936.92 | 34532.93 | 920.4
[6 empty] | САКЗ-МК-3Е DN 100 КЗГЭМ-У |  | 32440.58 | 32440.58 | 36036.59 | 920.4
Система автоматического контроля загазованности с диспетчеризацией котельной САКЗ-МК®-3 | [5 empty] | САКЗ-МК-3Е DN 150 КЗГЭМ-У |  | 55586.78 | 55586.78 | 59182.79 | 920.4
САКЗ-МК-3Е (~220В) – сигнализаторы загазованности питаются от сети переменного тока 220В
Количество дублирующих сигнализаторов СЗ-1-2Г, СЗ-2-2В - неограниченно | [5 empty] | САКЗ-МК-3ЕВ (=24В) – сигнализаторы загазованности питаются от сети постоянного тока 24В
|  | НД | СД |  |  | САКЗ-МК-3ЕР – сигнализаторы загазованности с модулем радиоканала
САКЗ-МК-3 (с диспетчеризацией котельной) для клапана на 40 В, на 220 В |  | 18331.4
САКЗ-МК-3 DN 15 (НД или СД) (СО+ СН4) с клапаном КЗЭУГ |  | 19698.82 | 920.4 |  |  | Дополнительная комплектация систем САКЗ-МК®-Е
САКЗ-МК-3 DN 20 (НД или СД) (СО+ СН4) КЗЭУГ |  | 19889.63 | 920.4 |  |  | СЗ-1Е Сигнализатор СН4 10/20 % НКПР (~220В) |  |  |  |  | 3385.37
САКЗ-МК-3 DN 25 (НД или СД) (СО+ СН4) КЗЭУГ / КЗГЭМ-У |  | 19960.46 | 920.4 |  |  | СЗ-1ЕВ Cигнализатор CH4 10/20% НКПР(=24В) |  |  |  |  | 3385.37
САКЗ-МК-3 DN 32 (НД или СД) (СО+ СН4) КЗЭУГ / КЗГЭМ-У |  | 20690.35 | 920.4 |  |  | СЗ-1ЕР Cигнализатор CH4 10/20% НКПР (с радиоканалом) |  |  |  |  | 4080
САКЗ-МК-3 DN 40 (НД или СД) (СО+ СН4) КЗЭУГ / КЗГЭМ-У |  | 22297.8 | 920.4 |  |  | СЗ-2Е Cигнализатор CO 20/100 мг/м2 |  |  |  |  | 7058.87
САКЗ-МК-3 DN 50 (НД или СД) (СО+ СН4) КЗЭУГ / КЗГЭМ-У |  | 23076.92 | 920.4 |  |  | СЗ-2ЕВ Cигнализатор CO 20/100 мг/м2 НКПР(=24В) |  |  |  |  | 7058.87
САКЗ-МК-3 DN 65 (НД или СД) (СО+ СН4) КЗГЭМ-У |  | 26122.55 | 920.4 |  |  | СЗ-2ЕР Cигнализатор CO 20/100 мг/м2 (с радиоканалом) |  |  |  |  | 7800.01
САКЗ-МК-3 DN 80 (НД или СД) (СО+ СН4) КЗГЭМ-У |  | 33236.92 | 920.4 |  |  | ПД-Е Пульт диспетчера (~220В) |  |  |  |  | 1966.39
САКЗ-МК-3 DN 100 (НД или СД) (СО+ СН4) КЗГЭМ-У |  | 34740.58 | 920.4 |  |  | ПД-ЕВ Пульт диспетчера (=24В) |  |  |  |  | 1966.39
САКЗ-МК-3 DN 150 (НД или СД) (СО+ СН4) КЗГЭМ-У |  | 57886.78 | 920.4 |  |  | ПД-ЕР Пульт диспетчера (с радиоканалом) |  |  |  |  | 3001.92
[6 empty] | БСУ-Е Блок Сигнализации и Управления |  |  |  |  | 6088.8
[6 empty] | БСУ-КЕ Блок Сигнализации и Управления Котельной |  |  |  |  | 9954.48
Дополнительная комплектация систем САКЗ-МК®-1,2,3 | [5 empty] | БСУ-ЕР Блок Сигнализации и Управления (с радиоканалом) |  |  |  |  | 6250
СЗ-1-1Г Сигнализатор СН4 10 % НКПР |  |  | 3121.26 |  |  | БУР-8 Блок управления реле (8 реле) |  |  |  |  | 2225
СЗ-1-2Г Cигнализатор CH4 10/20% НКПР |  |  | 3385.37 |  |  | БРВ-8 Блок расширения входов (8 входов) |  |  |  |  | 2225
СЗ-2-2В Cигнализатор на CO 20/100 мг/м2 |  |  | 7058.86 |  |  | БС-01 Блок связи с антенной (для БСУ-КЕ) |  |  |  |  | 2596
ПК Пульт контроля (для САКЗ-МК-1) |  |  | 660 |  |  | КСВВ 6х0,5 кабель соединительный для САКЗ-ЕВ, м |  |  |  |  | 14
ПДС Пульт Диспетчерский Сигнальный (для САКЗ-МК-2) |  |  | 1966.39 |  |  | КСВВ 4х0,5 кабель соединительный для САКЗ-Е, м |  |  |  |  | 9.44
ПД Пульт Диспетчерский (для САКЗ-МК-3) |  |  | 1966.39 |  |  | Антенна направленная LOGO-450-LONG |  |  |  |  | 1700
БСУ Блок Сигнализации и Управления |  |  | 6088.8 |  |  | Антенна J-433 |  |  |  |  | 1000
БСУ-К Блок Сигнализации и Управления Котельной |  |  | 9954.48 |  |  | ИП-01-24/0,5 источник питания для шести блоков 24В |  |  |  |  | 1150
БУР блок управления реле |  |  | 1941.1 |  |  | ИП-01-12/1 источник питания для шести блоков 12В |  |  |  |  | 1150
ИУ GSM-5 извещатель универсальный |  |  | 16800 |  |  | Извещатель пожарный ИП 212-45 «Марко» |  |  |  |  | 300
БППИ УС блок преобразования сигнала с пожарного извещателя и управления сиреной |  |  | 1944
Извещатель пожарный ИП 212-45 «Марко» (для БППИ УС) |  |  | 300 |  |  | Клапаны КПЭГ высокого давления для систем САКЗ-МК®
КСПВ 4х0,4 кабель соединительный для СЗ-1, СЗ-2, м |  |  | 9 |  |  | Клапан КПЭГ 50 П фланец |  |  |  |  | 6875
КСПВ 6х0,4 (для ПК, ПДС) / КСПВ 16х0,4 (для ПД) кабель соединительный |  |  | 14,40/32,76 |  |  | Клапан КПЭГ 100 П фланец |  |  |  |  | 11875
Насадка для подачи ПГС для САКЗ /САКЗ-МК |  |  | 396.48
СУ устройство согласующее (при замене сигнализаторов производства ООО «ЦИТ») |  |  | 864

## КТЗ, ИС и фланцы
|  |  | ИНН 6453024882 | р/сч: 40702810203000000646 в НИЖЕГОРОДСКОМ ФИЛИАЛЕ ПАО БАНКА «ФК ОТКРЫТИЕ» г. Нижний Новгород к/сч: 30101810300000000881 БИК: 042282881
КПП 645201001
ОГРН 1026403046449
Клапан термозапорный |  |  | Изолирующие соединения-сгоны
КТЗ-001-15 (01) муфтовый | 123.5 |  | ИС-15 резьба трубная цилиндрическая G ½ номинальный диаметр DN = 15 |  | 338
КТЗ-001-20 (01) муфтовый | 179.4 |  | ИС-20 резьба трубная цилиндрическая G ¾ номинальный диаметр DN = 20 |  | 338
КТЗ-001-25 (01) муфтовый | 200.2 |  | ИС-25 резьба трубная цилиндрическая G 1 номинальный диаметр DN = 25 |  | 403
КТЗ-001-32 (01) муфтовый | 478.4 |  | ИС-32 резьба трубная цилиндрическая G 1 ¼ номинальный диаметр DN = 32 |  | 435.5
КТЗ-001-40 (01) муфтовый | 559 |  | ИС-40 резьба трубная цилиндрическая G 1 ½ номинальный диаметр DN = 40 |  | 507
КТЗ-001-50 (01) муфтовый | 1300 |  | ИС-50 резьба трубная цилиндрическая G 2 номинальный диаметр DN = 50 |  | 542.1
КТЗ-50-02 фланцевый | 2275 |  | ИС-65 резьба трубная цилиндрическая G 2 ½ номинальный диаметр DN = 65 |  | 630.5
КТЗ-65-02 фланцевый | 8060 |  | ИС-80 резьба трубная цилиндрическая G 3 номинальный диаметр DN = 80 |  | 689
КТЗ-80-02 фланцевый | 11700
КТЗ-100-02 фланцевый | 13000 |  | ИС-22 условный диаметр Ду = 15 |  | 981.5
КТЗ-125-02 фланцевый | договорная |  | ИС-27 условный диаметр Ду = 20 |  | 981.5
КТЗ-150-02 фланцевый | договорная |  | ИС-34 условный диаметр Ду = 25 |  | 1027
КТЗ-200-02 фланцевый | договорная |  | ИС-42 условный диаметр Ду = 32 |  | 1207.7
КТЗ-300-02 фланцевый | договорная |  | ИС-48 условный диаметр Ду = 40 |  | 1324.7
|  |  | ИС-57 условный диаметр Ду = 50 |  | 1519.7
Адаптер пожарных извещателей АПИ 1.0 |  |  | ИС-60 условный диаметр Ду = 50 |  | 1519.7
|  |  | ИС-76 условный диаметр Ду = 65 |  | 1666.6
АПИ 1.0 (адаптер пожарных извещателей) | 1800 |  | ИС-89 условный диаметр Ду = 80 |  | 2121.6
АПИ 1.0– адаптер пожарных извещателей, позволяет подключить к системе контроля загазованности любые двухпроводные шлейфовые безадресные пожарные извещатели. |  |  | ИС-108 условный диаметр Ду =100 |  | 2476.5
|  |  | ИС-114 условный диаметр Ду = 100 |  | 2476.5
Пожарные извещатели |  |  | ИС-133 условный диаметр Ду =125 |  | 2847
ИП 212-141 дымовой, оптико-электронный, двухпроводный шлейфовый |  | 480 | ИС-159 условный диаметр Ду = 150 |  | 4061.2
ИП 212-141М дымовой, оптико-электронный, двухпроводный шлейфовый |  | 480 | ИС-168 условный диаметр Ду = 150 |  | 4379.7
ИП 212-41М дымовой, оптико-электронный, двухпроводный шлейфовый |  | 480 | ИС-219 условный диаметр Ду = 200 |  | 23753.6
ИП 212-45 дымовой, оптико-электронный, двухпроводный шлейфовый |  | 480 | ИС-273 условный диаметр Ду = 250 |  | 26093.6
ИП 212-95 дымовой, оптико-электронный, двухпроводный шлейфовый |  | 480 | ИС-325 условный диаметр Ду = 300 |  | 29863.6
ИП 212-87 дымовой, оптико-электронный, двухпроводный шлейфовый |  | 480 | ИС-426 условный диаметр Ду = 400 |  | 71168.5
ИП 103-5 извещатель тепловой |  | 480 | ИС-530 условный диаметр Ду = 500 |  | 107568.5
ИП 103-4/1-70 ИБ тепловой, порогово-максимального действия |  | 480 | ИС-630 условный диаметр Ду =600 |  | 139158.5
|  |  | ИС-720 условный диаметр Ду =700 |  | 268638.5
Изолирующие фланцевые соединения ИФС
[5 empty] | Pу 0,6 МПа | Pу 1,0 МПа | Pу 1,6 МПа
|  |  | ИФС-20 условный диаметр Ду = 20 фланцы ГОСТ 12820-80 |  | 1059.5 | 1085.5 | 1534
|  |  | ИФС-25 условный диаметр Ду = 25 фланцы ГОСТ 12820-80 |  | 1111.5 | 1144 | 1612
|  |  | ИФС-32 условный диаметр Ду = 32 фланцы ГОСТ 12820-80 |  | 1287 | 1326 | 1924
|  |  | ИФС-40 условный диаметр Ду = 40 фланцы ГОСТ 12820-80 |  | 1404 | 1456 | 1989
|  |  | ИФС-50 условный диаметр Ду = 50 фланцы ГОСТ 12820-80 |  | 1571.7 | 1649.7 | 2306.2
|  |  | ИФС-65 условный диаметр Ду = 65 фланцы ГОСТ 12820-80 |  | 1649.7 | 1792.7 | 2442.7
|  |  | ИФС-80 условный диаметр Ду = 80 фланцы ГОСТ 12820-80 |  | 2087.8 | 2191.8 | 2936.7
|  |  | ИФС-100 условный диаметр Ду = 100 фланцы ГОСТ 12820-80 |  | 2668.9 | 2967.9 | 3500.9
|  |  | ИФС-150 условный диаметр Ду = 150 фланцы ГОСТ 12820-80 |  | 4823 | 5109 | 5213
|  |  | ИФС-200 условный диаметр Ду = 200 фланцы ГОСТ 12820-80 |  | 7563.4 | 7810.4 | 8265.4
|  |  | ИФС-250 условный диаметр Ду = 250 фланцы ГОСТ 12820-80 |  | 9964.5 | 11329.5 | 11745.5
|  |  | ИФС-300 условный диаметр Ду = 300 фланцы ГОСТ 12820-80 |  | 11336 | 14040 | 13754
|  |  | ИФС-350 условный диаметр Ду = 350 фланцы ГОСТ 12820-80 |  | 15749.5 | 20624.5 | 22873.5
|  |  | ИФС-400 условный диаметр Ду = 400 фланцы ГОСТ 12820-80 |  | 18174 | 29029 | 29289
|  |  | ИФС-500 условный диаметр Ду = 500 фланцы ГОСТ 12820-80 |  | 24888.5 | 38018.5 | 53358.5
|  |  | ИФС- 600 условный диаметр Ду = 600 фланцы ГОСТ 12820-80 |  | 51207 | 54067 | 71617
|  |  | Изолирующее соединение малогабаритное |  |  | 74.1
ИСМ-15
|  |  | Изолирующее соединение малогабаритное |  |  | 156
ИСМ-20
|  |  | Изолирующее соединение малогабаритное |  |  | 234
ИСМ-25
|  |  | Изолирующее соединение малогабаритное |  |  | 169
ИСМ-15 вн-нар
|  |  | Изолирующее соединение малогабаритное |  |  | 195
ИСМ-20 вн-нар
|  |  | Изолирующее соединение малогабаритное |  |  | 260
ИСМ-25 вн-нар